## PLANILHA ORCAMENTARIA
ITEM | CÓDIGO | DESCRIÇÃO | FONTE | UNID | QUANTIDADE | PREÇO UNITÁRIO R$ |  | PREÇO TOTAL R$
[6 empty] | SEM BDI | COM BDI | SEM BDI | COM BDI
1 | SERVIÇOS PRELIMINARES | [6 empty] | 8335.87 | 10552.13
1.1 | 103689 | FORNECIMENTO E INSTALAÇÃO DE PLACA DE OBRA COM CHAPA GALVANIZADA E ESTRUTURA DE MADEIRA. AF_03/2022_PS | SINAPI | M2 | 3 | 344.42 | 435.93 | 1033.26 | 1307.79
1.2 | 97638 | REMOÇÃO DE CHAPAS E PERFIS DE DRYWALL, DE FORMA MANUAL, SEM REAPROVEITAMENTO. AF_09/2023 | SINAPI | M2 | 136.68 | 5.11 | 6.47 | 698.43 | 884.32
1.3 | S12346 | Remoção de esquadria de alumínio e vidro Rev. 01 - 03/2022 | ORSE | m2 | 24.53 | 13.8 | 17.47 | 338.51 | 428.54
1.4 | S00031 | Remoção de esquadria de madeira, com ou sem batente | ORSE | m2 | 51.45 | 12.42 | 15.72 | 639.01 | 808.79
1.5 | S00227 | Remoção de estrutura metálica chumbada em concreto (alambrado, guarda-corpo) | ORSE | m² | 54.3 | 41.66 | 52.73 | 2262.14 | 2863.24
1.6 | S00012 | Demolição de forros | ORSE | m2 | 213.86 | 6.17 | 7.81 | 1319.52 | 1670.25
1.7 | S00017 | Demolição de reboco | ORSE | m2 | 208.96 | 6.91 | 8.75 | 1443.91 | 1828.4
1.8 | S00026 | Coleta e carga manuais de entulho | ORSE | m3 | 43.4 | 13.85 | 17.53 | 601.09 | 760.8
2 | MOVIMENTODE TERRA | [6 empty] | 248.15 | 314.09
2.1 | 93358 | ESCAVAÇÃO MANUAL DE VALA. AF_09/2024 | SINAPI | M3 | 1.54 | 55.39 | 70.11 | 85.3 | 107.97
2.2 | 101616 | PREPARO DE FUNDO DE VALA COM LARGURA MENOR QUE 1,5 M (ACERTO DO SOLO NATURAL). AF_08/2020 | SINAPI | M2 | 2.58 | 55.39 | 70.11 | 142.91 | 180.88
2.3 | 96617 | LASTRO DE CONCRETO MAGRO, APLICADO EM BLOCOS DE COROAMENTO OU SAPATAS, ESPESSURA DE 3 CM. AF_01/2024 | SINAPI | M2 | 0.36 | 55.39 | 70.11 | 19.94 | 25.24
3 | INFRAESTRUTURA - BLOCOS DE FUNDAÇÃO E VIGAS BALDRAMES | [6 empty] | 11057.72 | 13995.75
3.1 | FUNDAÇÕES | [6 empty] | 793.79 | 1004.7
3.1.1 | S06457 | Concreto armado fck=15MPa fabricado na obra, adensado e lançado, para Uso Geral, com formas planas em compensado resinado 12mm (05 usos) | ORSE | m3 | 0.43 | 1846.03 | 2336.52 | 793.79 | 1004.7
3.2 | VUGAS BALDRAME | [6 empty] | 10263.93 | 12991.05
3.2.1 | S06457 | Concreto armado fck=15MPa fabricado na obra, adensado e lançado, para Uso Geral, com formas planas em compensado resinado 12mm (05 usos) | ORSE | m3 | 5.56 | 1846.03 | 2336.52 | 10263.93 | 12991.05
4 | SUPERESTRUTURA - PILARES E VIGAS SUPERIORES | [6 empty] | 67716.77 | 85709.14
4.1 | PILARES | [6 empty] | 479.97 | 607.5
4.1.1 | S06457 | Concreto armado fck=15MPa fabricado na obra, adensado e lançado, para Uso Geral, com formas planas em compensado resinado 12mm (05 usos) | ORSE | m3 | 0.26 | 1846.03 | 2336.52 | 479.97 | 607.5
4.2 | VIGAS SUPERIORES | [6 empty] | 23278.44 | 29463.52
4.2.1 | S06457 | Concreto armado fck=15MPa fabricado na obra, adensado e lançado, para Uso Geral, com formas planas em compensado resinado 12mm (05 usos) | ORSE | m3 | 12.61 | 1846.03 | 2336.52 | 23278.44 | 29463.52
4.3 | LAJE | [6 empty] | 2141.39 | 2710.36
4.3.1 | S06457 | Concreto armado fck=15MPa fabricado na obra, adensado e lançado, para Uso Geral, com formas planas em compensado resinado 12mm (05 usos) | ORSE | m3 | 1.16 | 1846.03 | 2336.52 | 2141.39 | 2710.36
4.4 | ESCADA | [6 empty] | 41093.83 | 52012.42
4.4.1 | 102074 | ESCADA EM CONCRETO ARMADO MOLDADO IN LOCO, FCK 25 MPA, COM 2 LANCES EM U E LAJE PLANA, FÔRMA EM CHAPA DE MADEIRA COMPENSADA RESINADA. AF_11/2020 | SINAPI | M3 | 13.31 | 3087.44 | 3907.77 | 41093.83 | 52012.42
4.5 | IMPERMEABILIZAÇÃO | [6 empty] | 723.14 | 915.34
4.5.1 | 98557 | IMPERMEABILIZAÇÃO DE SUPERFÍCIE COM EMULSÃO ASFÁLTICA, 2 DEMÃOS. AF_09/2023 | SINAPI | M2 | 19.03 | 38 | 48.1 | 723.14 | 915.34
5 | ELEVAÇÃO | [6 empty] | 71038.14 | 89913.05
5.1 | 103328 | ALVENARIA DE VEDAÇÃO DE BLOCOS CERÂMICOS FURADOS NA HORIZONTAL DE 9X19X19 CM (ESPESSURA 9 CM) E ARGAMASSA DE ASSENTAMENTO COM PREPARO EM BETONEIRA. AF_12/2021 | SINAPI | M2 | 36.11 | 62.48 | 79.08 | 2256.15 | 2855.58
5.2 | 96367 | PAREDE COM SISTEMA EM CHAPAS DE GESSO PARA DRYWALL, USO INTERNO, COM DUAS FACES DUPLAS E ESTRUTURA METÁLICA COM GUIAS SIMPLES PARA PAREDES COM ÁREA LÍQUIDA MAIOR OU IGUAL A 6 M2, COM VÃOS. AF_07/2023_PS | SINAPI | M2 | 99.63 | 115.97 | 146.78 | 11554.09 | 14623.69
5.3 | 102253 | DIVISORIA SANITÁRIA, TIPO CABINE, EM GRANITO CINZA POLIDO, ESP = 3CM, ASSENTADO COM ARGAMASSA COLANTE AC III-E, EXCLUSIVE FERRAGENS. AF_01/2021 | SINAPI | M2 | 3.1 | 543.05 | 687.34 | 1683.46 | 2130.75
5.4 | S14050 | Painel fixo de vidro temperado e = 10mm incolor, inclusive perfis para fixação | ORSE | m2 | 105.12 | 479.9 | 607.41 | 50447.09 | 63850.94
5.5 | S03149 | Película insulfilm aplicada ou Similar | ORSE | m2 | 105.1 | 48.5 | 61.39 | 5097.35 | 6452.09
6 | COBERTA | [6 empty] | 8610.01 | 10897.37
6.1 | 96113 | FORRO EM PLACAS DE GESSO, PARA AMBIENTES COMERCIAIS. AF_08/2023_PS | SINAPI | M2 | 237.89 | 31.32 | 39.64 | 7450.71 | 9429.96
6.2 | 94227 | CALHA EM CHAPA DE AÇO GALVANIZADO NÚMERO 24, DESENVOLVIMENTO DE 33 CM, INCLUSO TRANSPORTE VERTICAL. AF_07/2019 | SINAPI | M | 15.76 | 39.7 | 50.25 | 625.67 | 791.94
6.3 | 94231 | RUFO EM CHAPA DE AÇO GALVANIZADO NÚMERO 24, CORTE DE 25 CM, INCLUSO TRANSPORTE VERTICAL. AF_07/2019 | SINAPI | M | 15.76 | 33.86 | 42.86 | 533.63 | 675.47
7 | REVESTIMENTO | [6 empty] | 17503.6 | 22154.52
7.1 | 87879 | CHAPISCO APLICADO EM ALVENARIAS E ESTRUTURAS DE CONCRETO INTERNAS, COM COLHER DE PEDREIRO. ARGAMASSA TRAÇO 1:3 COM PREPARO EM BETONEIRA 400L. AF_10/2022 | SINAPI | M2 | 67.72 | 2.95 | 3.73 | 199.77 | 252.6
7.2 | 87529 | MASSA ÚNICA, EM ARGAMASSA TRAÇO 1:2:8, PREPARO MECÂNICO, APLICADA MANUALMENTE EM PAREDES INTERNAS DE AMBIENTES COM ÁREA ENTRE 5M² E 10M², E = 17,5MM, COM TALISCAS. AF_03/2024 | SINAPI | M2 | 63.22 | 24.41 | 30.9 | 1543.2 | 1953.5
7.3 | 87427 | APLICAÇÃO MANUAL DE GESSO SARRAFEADO (COM TALISCAS) EM PAREDES, ESPESSURA DE 1,5CM. AF_03/2023 | SINAPI | M2 | 63.22 | 31.04 | 39.29 | 1962.35 | 2483.91
7.4 | S01936 | Revestimento para piso ou parede em mármore Bahia ou Marta Rocha, e=2cm, aplicado com argamassa industrializada ac-ii, rejuntado, exclusive emboço | ORSE | m2 | 28.48 | 484.49 | 613.22 | 13798.28 | 17464.51
8 | ISNTALAÇÕES ELÉTRICAS | [6 empty] | 62694.77 | 79352
8.1 | S00625 | Revisão de ponto de luz tipo 2, em teto ou parede | ORSE | pt | 30 | 67.92 | 85.97 | 2037.6 | 2579.1
8.2 | S00630 | Revisão de ponto de tomada de força tipo 2 | ORSE | pt | 50 | 132.6 | 167.83 | 6630 | 8391.5
8.3 | S00641 | Ponto de luz em teto ou parede, com eletroduto de pvc flexivel sanfonado aparente Ø 3/4" | ORSE | un | 150 | 178.98 | 226.53 | 26847 | 33979.5
8.4 | S03298 | Ponto de tomada 2p+t, ABNT, de embutir, 10 A, com eletroduto de pvc flexível sanfonado embutido Ø 3/4", fio rigido 2,5mm² (fio 12), inclusive placa em pvc e aterramento | ORSE | pt | 100 | 169.44 | 214.46 | 16944 | 21446
8.5 | S03397 | Ponto de tomada 3p para ar condicionado até 3000 va, com eletroduto de pvc flexível sanfonado embutido Ø 3/4", incluindo conjunto astop/30a-220v, inclusive aterramento | ORSE | pt | 14 | 197.41 | 249.86 | 2763.74 | 3498.04
8.6 | S08633 | Disjuntor termomagnetico monopolar 10 A, padrão DIN (linha branca) curva de disparo B, corrente de interrupção 5KA, ref.: Siemens 5 SX1 ou similar. | ORSE | un | 10 | 13.75 | 17.4 | 137.5 | 174
8.7 | S08634 | Disjuntor termomagnetico monopolar 13 A, padrão DIN (linha branca) curva de disparo B, corrente de interrupção 5KA, ref.: Siemens 5 SX1 ou similar. | ORSE | un | 10 | 17.5 | 22.15 | 175 | 221.5
8.8 | 91953 | INTERRUPTOR SIMPLES (1 MÓDULO), 10A/250V, INCLUINDO SUPORTE E PLACA - FORNECIMENTO E INSTALAÇÃO. AF_03/2023 | SINAPI | UN | 24 | 19.25 | 24.36 | 462 | 584.64
8.9 | S00478 | Tomada 2p + t, ABNT, de embutir, 10 A, com placa em pvc | ORSE | un | 79 | 17.05 | 21.58 | 1346.95 | 1704.82
8.10 | S08818 | Tomada 2p + t, ABNT, de embutir, 20 A, com placa em pvc | ORSE | un | 10 | 18.06 | 22.86 | 180.6 | 228.6
8.11 | S13672 | Luminária plafon de embutir em LED 29.5x29.5 cm, 24w 4000K bivolt, Avant ou similar | ORSE | un | 73 | 68.34 | 86.5 | 4988.82 | 6314.5
8.12 | S00672 | Luminária calha sobrepor p/lamp.fluorescente 1x32w, completa, inclusive reator eletrônico e lâmpada | ORSE | un | 3 | 60.52 | 76.6 | 181.56 | 229.8
9 | INSTALAÇÕES HIDROSSANITÁRIAS | [6 empty] | 2530.24 | 3202.44
9.1 | S01201 | Revisão de ponto de água tipo 2 | ORSE | un | 10 | 61.28 | 77.56 | 612.8 | 775.6
9.2 | S01681 | Revisão de ponto de esgoto tipo 2 - Rev. 01 | ORSE | un | 10 | 67.99 | 86.05 | 679.9 | 860.5
9.3 | S01200 | Ponto de água fria embutido, c/material pvc rígido soldável Ø 25mm | ORSE | un | 13 | 88.3 | 111.76 | 1147.9 | 1452.88
9.4 | S01678 | Ponto de esgoto com tubo de pvc rígido soldável de Ø 50 mm (pias de cozinha, máquinas de lavar, etc...) | ORSE | un | 1 | 89.64 | 113.46 | 89.64 | 113.46
10 | PAVIMENTAÇÕES | [6 empty] | 20486.23 | 25928.41
10.1 | 88476 | CONTRAPISO COM ARGAMASSA AUTONIVELANTE, APLICADO SOBRE LAJE, ADERIDO, ESPESSURA 2CM. AF_07/2021 | SINAPI | M2 | 124.02 | 18.08 | 22.88 | 2242.28 | 2837.58
10.2 | 87262 | REVESTIMENTO CERÂMICO PARA PISO COM PLACAS TIPO PORCELANATO DE DIMENSÕES 60X60 CM APLICADA EM AMBIENTES DE ÁREA ENTRE 5 M² E 10 M². AF_02/2023_PE | SINAPI | M2 | 78.08 | 103.82 | 131.4 | 8106.27 | 10259.71
10.3 | 98671 | PISO EM GRANITO APLICADO EM AMBIENTES INTERNOS. AF_09/2020 | SINAPI | M2 | 11.2 | 276.19 | 349.57 | 3093.33 | 3915.18
10.4 | 98672 | PISO EM MÁRMORE APLICADO EM AMBIENTES INTERNOS. AF_09/2020 | SINAPI | M2 | 5 | 450.93 | 570.74 | 2254.65 | 2853.7
10.5 | S07223 | Fornecimento e Instalação de Carpete Berber Point 920 da Beaulieu e=7mm | ORSE | m2 | 45.94 | 104.26 | 131.96 | 4789.7 | 6062.24
11 | ESQUADRIAS | [6 empty] | 15981.14 | 20227.36
11.1 | 90843 | KIT DE PORTA DE MADEIRA PARA PINTURA, SEMI-OCA (LEVE OU MÉDIA), PADRÃO MÉDIO, 80X210CM, ESPESSURA DE 3,5CM, ITENS INCLUSOS: DOBRADIÇAS, MONTAGEM E INSTALAÇÃO DO BATENTE, FECHADURA COM EXECUÇÃO DO FURO - FORNECIMENTO E INSTALAÇÃO. AF_12/2019 | SINAPI | UN | 1 | 727.66 | 921 | 727.66 | 921
11.2 | 90844 | KIT DE PORTA DE MADEIRA PARA PINTURA, SEMI-OCA (LEVE OU MÉDIA), PADRÃO MÉDIO, 90X210CM, ESPESSURA DE 3,5CM, ITENS INCLUSOS: DOBRADIÇAS, MONTAGEM E INSTALAÇÃO DO BATENTE, FECHADURA COM EXECUÇÃO DO FURO - FORNECIMENTO E INSTALAÇÃO. AF_12/2019 | SINAPI | UN | 12 | 791.86 | 1002.26 | 9502.32 | 12027.12
11.3 | 90848 | KIT DE PORTA DE MADEIRA PARA PINTURA, SEMI-OCA (LEVE OU MÉDIA), PADRÃO MÉDIO, 70X210CM, ESPESSURA DE 3,5CM, ITENS INCLUSOS: DOBRADIÇAS, MONTAGEM E INSTALAÇÃO DO BATENTE, SEM FECHADURA - FORNECIMENTO E INSTALAÇÃO. AF_12/2019 | SINAPI | UN | 2 | 590.95 | 747.97 | 1181.9 | 1495.94
11.4 | S13096 | Porta em vidro temperado 10mm, incolor, inclusive ferragens de fixação e instalação, exclusive puxador - Rev 01_10/2021 | ORSE | m2 | 5.78 | 521.54 | 660.11 | 3014.5 | 3815.44
11.5 | S13937 | Puxador duplo para porta, redondo, acabamento em aço ecovado, fosco. | ORSE | Un | 4 | 80.35 | 101.7 | 321.4 | 406.8
11.6 | 100700 | PORTA DE MADEIRA COMPENSADA LISA PARA PINTURA, 120X210X3,5CM, 2 FOLHAS, INCLUSO ADUELA 2A, ALIZAR 2A E DOBRADIÇAS. AF_12/2019 | SINAPI | UN | 2 | 616.68 | 780.53 | 1233.36 | 1561.06
12 | PINTURA | [6 empty] | 13443.44 | 17014.17
12.1 | 88484 | FUNDO SELADOR ACRÍLICO, APLICAÇÃO MANUAL EM TETO, UMA DEMÃO. AF_04/2023 | SINAPI | M2 | 237.89 | 3.27 | 4.14 | 777.9 | 984.86
12.2 | 88494 | EMASSAMENTO COM MASSA LÁTEX, APLICAÇÃO EM TETO, UMA DEMÃO, LIXAMENTO MANUAL. AF_04/2023 | SINAPI | M2 | 237.89 | 13.04 | 16.5 | 3102.09 | 3925.19
12.3 | 88488 | PINTURA LÁTEX ACRÍLICA PREMIUM, APLICAÇÃO MANUAL EM TETO, DUAS DEMÃOS. AF_04/2023 | SINAPI | M2 | 237.99 | 10.12 | 12.81 | 2408.46 | 3048.65
12.4 | 88497 | EMASSAMENTO COM MASSA LÁTEX, APLICAÇÃO EM PAREDE, DUAS DEMÃOS, LIXAMENTO MANUAL. AF_04/2023 | SINAPI | M2 | 357.99 | 10.89 | 13.78 | 3898.51 | 4933.1
12.5 | 88489 | PINTURA LÁTEX ACRÍLICA PREMIUM, APLICAÇÃO MANUAL EM PAREDES, DUAS DEMÃOS. AF_04/2023 | SINAPI | M2 | 357.99 | 8.65 | 10.95 | 3096.61 | 3919.99
12.6 | 102229 | PINTURA TINTA DE ACABAMENTO (PIGMENTADA) ESMALTE SINTÉTICO ACETINADO EM MADEIRA, 3 DEMÃOS. AF_01/2021 | SINAPI | M2 | 9.66 | 16.55 | 20.95 | 159.87 | 202.38
13 | LOUÇAS E METAIS | [6 empty] | 10562.89 | 13369.48
13.1 | 86888 | VASO SANITÁRIO SIFONADO COM CAIXA ACOPLADA LOUÇA BRANCA - FORNECIMENTO E INSTALAÇÃO. AF_01/2020 | SINAPI | UN | 6 | 381.63 | 483.03 | 2289.78 | 2898.18
13.2 | 95471 | VASO SANITARIO SIFONADO CONVENCIONAL PARA PCD SEM FURO FRONTAL COM LOUÇA BRANCA SEM ASSENTO - FORNECIMENTO E INSTALAÇÃO. AF_01/2020 | SINAPI | UN | 1 | 602.09 | 762.07 | 602.09 | 762.07
13.3 | S12290 | Lavatório com bancada em granito cinza andorinha, e = 2cm, dim 0.80x0.60, com 01 cuba de louça de embutir, sifão cromado, válvula cromada, torneira cromada, inclusive rodopia 10 cm, assentada. | ORSE | un | 5 | 868.2 | 1098.88 | 4341 | 5494.4
13.4 | S12265 | Pia de cozinha com bancada em granito cinza andorinha, e = 2cm, dim 1.60x0.60, com 01 cuba de aço inox, sifão cromado, válvula cromada, torneira em aço inox, inclusive rodopia 10 cm, assentada. | ORSE | un | 2 | 1266.43 | 1602.92 | 2532.86 | 3205.84
13.5 | S04545 | Kit de acessórios para banheiro em ABS/Alumínio com 5 peças (01 cabide, 01 saboneteira, 01 papeleira, 01 porta-toalha rosto e 01 porta-toalha banho) | ORSE | un | 7 | 47.6 | 60.25 | 333.2 | 421.75
13.6 | 100874 | PUXADOR PARA PCD, FIXADO NA PORTA - FORNECIMENTO E INSTALAÇÃO. AF_01/2020 | SINAPI | UN | 2 | 231.98 | 293.62 | 463.96 | 587.24
14 | SERVIÇOS DIVERSOS | [6 empty] | 6651.84 | 8418.86
14.1 | S07967 | Guarda-corpo em tubo de aço inox ø=1 1/2", duplo, com montantes e fechamento em tubo inox ø=1 1/2", h=96cm, c/acabamento polido, p/fixação em piso | ORSE | m | 8.96 | 555.98 | 703.7 | 4981.58 | 6305.15
14.2 | 99855 | CORRIMÃO SIMPLES, DIÂMETRO EXTERNO = 1 1/2", EM AÇO GALVANIZADO. AF_04/2019_PS | SINAPI | M | 17.96 | 76.42 | 96.72 | 1372.5 | 1737.09
14.3 | S02450 | Limpeza geral | ORSE | m2 | 160.95 | 1.85 | 2.34 | 297.76 | 376.62
[7 empty] | VALOR BDI TOTAL: |  | 84187.96
[7 empty] | VALOR ORÇAMENTO: |  | 316860.81
[7 empty] | VALOR TOTAL: |  | 401048.77

## RESUMO
1 | SERVIÇOS PRELIMINARES |  | 10552.13 | 2.6311
2 | MOVIMENTODE TERRA |  | 314.09 | 0.078317
3 | INFRAESTRUTURA - BLOCOS DE FUNDAÇÃO E VIGAS BALDRAMES |  | 13995.75 | 3.4898
4 | SUPERESTRUTURA - PILARES E VIGAS SUPERIORES |  | 85709.14 | 21.3713
5 | ELEVAÇÃO |  | 89913.05 | 22.4195
6 | COBERTA |  | 10897.37 | 2.7172
7 | REVESTIMENTO |  | 22154.52 | 5.5241
8 | ISNTALAÇÕES ELÉTRICAS |  | 79352 | 19.7861
9 | INSTALAÇÕES HIDROSSANITÁRIAS |  | 3202.44 | 0.79852
10 | PAVIMENTAÇÕES |  | 25928.41 | 6.4652
11 | ESQUADRIAS |  | 20227.36 | 5.0436
12 | PINTURA |  | 17014.17 | 4.2424
13 | LOUÇAS E METAIS |  | 13369.48 | 3.3336
14 | SERVIÇOS DIVERSOS |  | 8418.86 | 2.0992
|  | VALOR BDI TOTAL: | 84187.96 | 100
|  | VALOR ORÇAMENTO: | 316860.81
|  | VALOR TOTAL: | 401048.77

## COMPOSICOES
103689 FORNECIMENTO E INSTALAÇÃO DE PLACA DE OBRA COM CHAPA GALVANIZADA E ESTRUTURA DE MADEIRA. AF_03/2022_PS (M2)
Material |  | FONTE | UNID | COEFICIENTE | PREÇO UNITÁRIO | TOTAL
00004813 | PLACA DE OBRA (PARA CONSTRUCAO CIVIL) EM CHAPA GALVANIZADA *N. 22*, ADESIVADA, DE *2,4 X 1,2* M (SEM POSTES PARA FIXACAO) | SINAPI | M2 | 0.97068 | 300 | 291.2
00005065 | PREGO DE ACO POLIDO COM CABECA 10 X 10 (7/8 X 17) | SINAPI | KG | 0.010969 | 30.47 | 0.33
00005069 | PREGO DE ACO POLIDO COM CABECA 17 X 27 (2 1/2 X 11) | SINAPI | KG | 0.012813 | 16.33 | 0.2
00004509 | SARRAFO *2,5 X 10* CM EM PINUS, MISTA OU EQUIVALENTE DA REGIAO - BRUTA | SINAPI | M | 3.1142 | 4.58 | 14.26
|  |  |  | TOTAL Material: |  | 305.99
Mão de Obra com Encargos Complementares |  | FONTE | UNID | COEFICIENTE | PREÇO UNITÁRIO | TOTAL
88262 | CARPINTEIRO DE FORMAS COM ENCARGOS COMPLEMENTARES | SINAPI | H | 0.36197 | 22.51 | 8.14
88316 | SERVENTE COM ENCARGOS COMPLEMENTARES | SINAPI | H | 1.0858 | 18.67 | 20.27
|  |  |  | TOTAL Mão de Obra com Encargos Complementares: |  | 28.41
Serviço |  | FONTE | UNID | COEFICIENTE | PREÇO UNITÁRIO | TOTAL
102234 | PINTURA IMUNIZANTE PARA MADEIRA, 2 DEMÃOS. AF_01/2021 | SINAPI | M2 | 0.48534 | 20.66 | 10.02
|  |  |  | TOTAL Serviço: |  | 10.02
|  |  |  | VALOR: |  | 344.42
97638 REMOÇÃO DE CHAPAS E PERFIS DE DRYWALL, DE FORMA MANUAL, SEM REAPROVEITAMENTO. AF_09/2023 (M2)
Mão de Obra com Encargos Complementares |  | FONTE | UNID | COEFICIENTE | PREÇO UNITÁRIO | TOTAL
88278 | MONTADOR DE ESTRUTURAS METÁLICAS COM ENCARGOS COMPLEMENTARES | SINAPI | H | 0.072745 | 17.49 | 1.27
88316 | SERVENTE COM ENCARGOS COMPLEMENTARES | SINAPI | H | 0.20581 | 18.67 | 3.84
|  |  |  | TOTAL Mão de Obra com Encargos Complementares: |  | 5.11
|  |  |  | VALOR: |  | 5.11
S12346 Remoção de esquadria de alumínio e vidro Rev. 01 - 03/2022 (m2)
Encargos Complementares |  | FONTE | UNID | COEFICIENTE | PREÇO UNITÁRIO | TOTAL
S10549 | Encargos Complementares - Servente | ORSE | h | 0.37527 | 3.97 | 1.48
S13130 | Encargos Complementares - Vidraceiro | ORSE | h | 0.37527 | 3.83 | 1.43
|  |  |  | TOTAL Encargos Complementares: |  | 2.91
Mão de Obra |  | FONTE | UNID | COEFICIENTE | PREÇO UNITÁRIO | TOTAL
I06111S | Servente de obras (horista) | ORSE | h | 0.37527 | 14.58 | 5.47
I10489S | Vidraceiro (horista) | ORSE | h | 0.37527 | 14.46 | 5.42
|  |  |  | TOTAL Mão de Obra: |  | 10.89
|  |  |  | VALOR: |  | 13.8
S00031 Remoção de esquadria de madeira, com ou sem batente (m2)
Encargos Complementares |  | FONTE | UNID | COEFICIENTE | PREÇO UNITÁRIO | TOTAL
S10551 | Encargos Complementares - Carpinteiro | ORSE | h | 0.059688 | 3.91 | 0.23
S10549 | Encargos Complementares - Servente | ORSE | h | 0.59688 | 3.97 | 2.36
|  |  |  | TOTAL Encargos Complementares: |  | 2.59
Mão de Obra |  | FONTE | UNID | COEFICIENTE | PREÇO UNITÁRIO | TOTAL
I01213S | Carpinteiro de formas para concreto (horista) | ORSE | h | 0.059688 | 19.02 | 1.13
I06111S | Servente de obras (horista) | ORSE | h | 0.59688 | 14.58 | 8.7
|  |  |  | TOTAL Mão de Obra: |  | 9.83
|  |  |  | VALOR: |  | 12.42
S00227 Remoção de estrutura metálica chumbada em concreto (alambrado, guarda-corpo) (m²)
Encargos Complementares |  | FONTE | UNID | COEFICIENTE | PREÇO UNITÁRIO | TOTAL
S10549 | Encargos Complementares - Servente | ORSE | h | 2.2464 | 3.97 | 8.91
|  |  |  | TOTAL Encargos Complementares: |  | 8.91
Mão de Obra |  | FONTE | UNID | COEFICIENTE | PREÇO UNITÁRIO | TOTAL
I06111S | Servente de obras (horista) | ORSE | h | 2.2464 | 14.58 | 32.75
|  |  |  | TOTAL Mão de Obra: |  | 32.75
|  |  |  | VALOR: |  | 41.66
S00012 Demolição de forros (m2)
Encargos Complementares |  | FONTE | UNID | COEFICIENTE | PREÇO UNITÁRIO | TOTAL
S10551 | Encargos Complementares - Carpinteiro | ORSE | h | 0.029687 | 3.91 | 0.11
S10549 | Encargos Complementares - Servente | ORSE | h | 0.29939 | 3.97 | 1.18
|  |  |  | TOTAL Encargos Complementares: |  | 1.29
Mão de Obra |  | FONTE | UNID | COEFICIENTE | PREÇO UNITÁRIO | TOTAL
I01213S | Carpinteiro de formas para concreto (horista) | ORSE | h | 0.029687 | 19.02 | 0.56
I06111S | Servente de obras (horista) | ORSE | h | 0.29687 | 14.58 | 4.32
|  |  |  | TOTAL Mão de Obra: |  | 4.88
|  |  |  | VALOR: |  | 6.17
S00017 Demolição de reboco (m2)
Encargos Complementares |  | FONTE | UNID | COEFICIENTE | PREÇO UNITÁRIO | TOTAL
S10549 | Encargos Complementares - Servente | ORSE | h | 0.37162 | 3.97 | 1.47
|  |  |  | TOTAL Encargos Complementares: |  | 1.47
Mão de Obra |  | FONTE | UNID | COEFICIENTE | PREÇO UNITÁRIO | TOTAL
I06111S | Servente de obras (horista) | ORSE | h | 0.37351 | 14.58 | 5.44
|  |  |  | TOTAL Mão de Obra: |  | 5.44
|  |  |  | VALOR: |  | 6.91
S00026 Coleta e carga manuais de entulho (m3)
Encargos Complementares |  | FONTE | UNID | COEFICIENTE | PREÇO UNITÁRIO | TOTAL
S10549 | Encargos Complementares - Servente | ORSE | h | 0.74744 | 3.97 | 2.96
|  |  |  | TOTAL Encargos Complementares: |  | 2.96
Mão de Obra |  | FONTE | UNID | COEFICIENTE | PREÇO UNITÁRIO | TOTAL
I06111S | Servente de obras (horista) | ORSE | h | 0.74744 | 14.58 | 10.89
|  |  |  | TOTAL Mão de Obra: |  | 10.89
|  |  |  | VALOR: |  | 13.85
93358 ESCAVAÇÃO MANUAL DE VALA. AF_09/2024 (M3)
Mão de Obra com Encargos Complementares |  | FONTE | UNID | COEFICIENTE | PREÇO UNITÁRIO | TOTAL
88316 | SERVENTE COM ENCARGOS COMPLEMENTARES | SINAPI | H | 2.9673 | 18.67 | 55.39
|  |  |  | TOTAL Mão de Obra com Encargos Complementares: |  | 55.39
|  |  |  | VALOR: |  | 55.39
101616 PREPARO DE FUNDO DE VALA COM LARGURA MENOR QUE 1,5 M (ACERTO DO SOLO NATURAL). AF_08/2020 (M2)
Equipamento Custo Horário |  | FONTE | UNID | COEFICIENTE | PREÇO UNITÁRIO | TOTAL
91534 | COMPACTADOR DE SOLOS DE PERCUSSÃO (SOQUETE) COM MOTOR A GASOLINA 4 TEMPOS, POTÊNCIA 4 CV - CHI DIURNO. AF_08/2015 | SINAPI | CHI | 0.036963 | 22.54 | 0.83
91533 | COMPACTADOR DE SOLOS DE PERCUSSÃO (SOQUETE) COM MOTOR A GASOLINA 4 TEMPOS, POTÊNCIA 4 CV - CHP DIURNO. AF_08/2015 | SINAPI | CHP | 0.036963 | 27.97 | 1.03
|  |  |  | TOTAL Equipamento Custo Horário: |  | 1.86
Mão de Obra com Encargos Complementares |  | FONTE | UNID | COEFICIENTE | PREÇO UNITÁRIO | TOTAL
88309 | PEDREIRO COM ENCARGOS COMPLEMENTARES | SINAPI | H | 1.0473 | 23.1 | 24.19
88316 | SERVENTE COM ENCARGOS COMPLEMENTARES | SINAPI | H | 1.572 | 18.67 | 29.34
|  |  |  | TOTAL Mão de Obra com Encargos Complementares: |  | 53.53
|  |  |  | VALOR: |  | 55.39
96617 LASTRO DE CONCRETO MAGRO, APLICADO EM BLOCOS DE COROAMENTO OU SAPATAS, ESPESSURA DE 3 CM. AF_01/2024 (M2)
Mão de Obra com Encargos Complementares |  | FONTE | UNID | COEFICIENTE | PREÇO UNITÁRIO | TOTAL
88309 | PEDREIRO COM ENCARGOS COMPLEMENTARES | SINAPI | H | 0.65585 | 23.1 | 15.15
88316 | SERVENTE COM ENCARGOS COMPLEMENTARES | SINAPI | H | 0.17895 | 18.67 | 3.34
|  |  |  | TOTAL Mão de Obra com Encargos Complementares: |  | 18.49
Serviço |  | FONTE | UNID | COEFICIENTE | PREÇO UNITÁRIO | TOTAL
94968 | CONCRETO MAGRO PARA LASTRO, TRAÇO 1:4,5:4,5 (EM MASSA SECA DE CIMENTO/ AREIA MÉDIA/ BRITA 1) - PREPARO MECÂNICO COM BETONEIRA 600 L. AF_05/2021 | SINAPI | M3 | 0.11942 | 309.04 | 36.9
|  |  |  | TOTAL Serviço: |  | 36.9
|  |  |  | VALOR: |  | 55.39
S06457 Concreto armado fck=15MPa fabricado na obra, adensado e lançado, para Uso Geral, com formas planas em compensado resinado 12mm (05 usos) (m3)
Serviço |  | FONTE | UNID | COEFICIENTE | PREÇO UNITÁRIO | TOTAL
S00140 | Aço CA - 50 Ø 6,3 a 12,5mm, inclusive corte, dobragem, montagem e colocacao de ferragens nas formas, para superestruturas e fundações - R1 | ORSE | kg | 71.4425 | 10.77 | 769.43
S00126 | Concreto simples fabricado na obra, fck=15 mpa, lançado e adensado | ORSE | m3 | 0.89302 | 482.08 | 430.5
S00116 | Forma Plana para estruturas, em compensado resinado de 12mm, 05 usos, inclusive escoramento - Revisada 07..2015 | ORSE | m2 | 8.9302 | 72.35 | 646.1
|  |  |  | TOTAL Serviço: |  | 1846.03
|  |  |  | VALOR: |  | 1846.03
102074 ESCADA EM CONCRETO ARMADO MOLDADO IN LOCO, FCK 25 MPA, COM 2 LANCES EM U E LAJE PLANA, FÔRMA EM CHAPA DE MADEIRA COMPENSADA RESINADA. AF_11/2020 (M3)
Serviço |  | FONTE | UNID | COEFICIENTE | PREÇO UNITÁRIO | TOTAL
95946 | ARMAÇÃO DE ESCADA, DE UMA ESTRUTURA CONVENCIONAL DE CONCRETO ARMADO UTILIZANDO AÇO CA-50 DE 10,0 MM - MONTAGEM. AF_11/2020 | SINAPI | KG | 94.4395 | 9.87 | 932.11
95943 | ARMAÇÃO DE ESCADA, DE UMA ESTRUTURA CONVENCIONAL DE CONCRETO ARMADO UTILIZANDO AÇO CA-60 DE 5,0 MM - MONTAGEM. AF_11/2020 | SINAPI | KG | 7.1083 | 17.74 | 126.1
103675 | CONCRETAGEM DE VIGAS E LAJES, FCK=25 MPA, PARA LAJES MACIÇAS OU NERVURADAS COM USO DE BOMBA - LANÇAMENTO, ADENSAMENTO E ACABAMENTO. AF_02/2022_PS | SINAPI | M3 | 0.90667 | 526.44 | 477.3
101980 | MONTAGEM E DESMONTAGEM DE FÔRMA PARA ESCADAS, COM 2 LANCES EM "U" E LAJE PLANA, EM CHAPA DE MADEIRA COMPENSADA RESINADA, 4 UTILIZAÇÕES. AF_11/2020 | SINAPI | M2 | 7.1173 | 218.05 | 1551.93
|  |  |  | TOTAL Serviço: |  | 3087.44
|  |  |  | VALOR: |  | 3087.44
98557 IMPERMEABILIZAÇÃO DE SUPERFÍCIE COM EMULSÃO ASFÁLTICA, 2 DEMÃOS. AF_09/2023 (M2)
Material |  | FONTE | UNID | COEFICIENTE | PREÇO UNITÁRIO | TOTAL
00000626 | MANTA LIQUIDA DE BASE ASFALTICA MODIFICADA COM A ADICAO DE ELASTOMEROS DILUIDOS EM SOLVENTE ORGANICO, APLICACAO A FRIO (MEMBRANA DE EMULSAO ASFALTICA PARA IMPERMEABILIZACAO FLEXIVEL) | SINAPI | KG | 1.5 | 19.43 | 29.14
|  |  |  | TOTAL Material: |  | 29.14
Mão de Obra com Encargos Complementares |  | FONTE | UNID | COEFICIENTE | PREÇO UNITÁRIO | TOTAL
88243 | AJUDANTE ESPECIALIZADO COM ENCARGOS COMPLEMENTARES | SINAPI | H | 0.072858 | 19.48 | 1.41
88270 | IMPERMEABILIZADOR COM ENCARGOS COMPLEMENTARES | SINAPI | H | 0.32281 | 23.1 | 7.45
|  |  |  | TOTAL Mão de Obra com Encargos Complementares: |  | 8.86
|  |  |  | VALOR: |  | 38
103328 ALVENARIA DE VEDAÇÃO DE BLOCOS CERÂMICOS FURADOS NA HORIZONTAL DE 9X19X19 CM (ESPESSURA 9 CM) E ARGAMASSA DE ASSENTAMENTO COM PREPARO EM BETONEIRA. AF_12/2021 (M2)
Material |  | FONTE | UNID | COEFICIENTE | PREÇO UNITÁRIO | TOTAL
00007271 | BLOCO CERAMICO / TIJOLO VAZADO PARA ALVENARIA DE VEDACAO, 8 FUROS NA HORIZONTAL DE 9 X 19 X 19 CM (L X A X C) | SINAPI | UN | 28.31 | 0.66 | 18.68
00037395 | PINO DE ACO COM FURO, HASTE = 27 MM (ACAO DIRETA) | SINAPI | CENTO | 0.005 | 33.65 | 0.16
00034557 | TELA DE ACO SOLDADA GALVANIZADA/ZINCADA PARA ALVENARIA, FIO D = *1,20 A 1,70* MM, MALHA 15 X 15 MM, (C X L) *50 X 7,5* CM | SINAPI | M | 0.42 | 1.47 | 0.61
|  |  |  | TOTAL Material: |  | 19.45
Mão de Obra com Encargos Complementares |  | FONTE | UNID | COEFICIENTE | PREÇO UNITÁRIO | TOTAL
88309 | PEDREIRO COM ENCARGOS COMPLEMENTARES | SINAPI | H | 1.232 | 23.1 | 28.45
88316 | SERVENTE COM ENCARGOS COMPLEMENTARES | SINAPI | H | 0.61601 | 18.67 | 11.5
|  |  |  | TOTAL Mão de Obra com Encargos Complementares: |  | 39.95
Serviço |  | FONTE | UNID | COEFICIENTE | PREÇO UNITÁRIO | TOTAL
87292 | ARGAMASSA TRAÇO 1:2:8 (EM VOLUME DE CIMENTO, CAL E AREIA MÉDIA ÚMIDA) PARA EMBOÇO/MASSA ÚNICA/ASSENTAMENTO DE ALVENARIA DE VEDAÇÃO, PREPARO MECÂNICO COM BETONEIRA 400 L. AF_08/2019 | SINAPI | M3 | 0.0069636 | 443.21 | 3.08
|  |  |  | TOTAL Serviço: |  | 3.08
|  |  |  | VALOR: |  | 62.48
96367 PAREDE COM SISTEMA EM CHAPAS DE GESSO PARA DRYWALL, USO INTERNO, COM DUAS FACES DUPLAS E ESTRUTURA METÁLICA COM GUIAS SIMPLES PARA PAREDES COM ÁREA LÍQUIDA MAIOR OU IGUAL A 6 M2, COM VÃOS. AF_07/2023_PS (M2)
Material |  | FONTE | UNID | COEFICIENTE | PREÇO UNITÁRIO | TOTAL
00039431 | FITA DE PAPEL MICROPERFURADO, 50 X 150 MM, PARA TRATAMENTO DE JUNTAS DE CHAPA DE GESSO PARA DRYWALL | SINAPI | M | 2.5027 | 0.24 | 0.6
00039432 | FITA DE PAPEL REFORCADA COM LAMINA DE METAL PARA REFORCO DE CANTOS DE CHAPA DE GESSO PARA DRYWALL | SINAPI | M | 0.7925 | 2.15 | 1.7
00039434 | MASSA DE REJUNTE EM PO PARA DRYWALL, A BASE DE GESSO, SECAGEM RAPIDA, PARA TRATAMENTO DE JUNTAS DE CHAPA DE GESSO (NECESSITA ADICAO DE AGUA) | SINAPI | KG | 1.0978 | 2.7 | 2.96
00039435 | PARAFUSO DRY WALL, EM ACO FOSFATIZADO, CABECA TROMBETA E PONTA AGULHA (TA), COMPRIMENTO 25 MM | SINAPI | UN | 20.1868 | 0.08 | 1.61
00039437 | PARAFUSO DRY WALL, EM ACO FOSFATIZADO, CABECA TROMBETA E PONTA AGULHA (TA), COMPRIMENTO 45 MM | SINAPI | UN | 20.1868 | 0.19 | 3.83
00039443 | PARAFUSO DRY WALL, EM ACO ZINCADO, CABECA LENTILHA E PONTA BROCA (LB), LARGURA 4,2 MM, COMPRIMENTO 13 MM | SINAPI | UN | 0.5441 | 0.2 | 0.1
00039419 | PERFIL GUIA, FORMATO U, EM ACO ZINCADO, PARA ESTRUTURA PAREDE DRYWALL, E = 0,5 MM, 70 X 3000 MM (L X C) | SINAPI | M | 0.9117 | 5.68 | 5.17
00039422 | PERFIL MONTANTE, FORMATO C, EM ACO ZINCADO, PARA ESTRUTURA PAREDE DRYWALL, E = 0,5 MM, 70 X 3000 MM (L X C) | SINAPI | M | 2.9139 | 6.44 | 18.76
00037586 | PINO DE ACO COM ARRUELA CONICA, DIAMETRO ARRUELA = *23* MM E COMP HASTE = *27* MM (ACAO INDIRETA) | SINAPI | CENTO | 0.0296 | 39.14 | 1.15
00039413 | PLACA / CHAPA DE GESSO ACARTONADO, STANDARD (ST), COR BRANCA, E = 12,5 MM, 1200 X 2400 MM (L X C) | SINAPI | M2 | 4.212 | 15.58 | 65.62
|  |  |  | TOTAL Material: |  | 101.5
Mão de Obra com Encargos Complementares |  | FONTE | UNID | COEFICIENTE | PREÇO UNITÁRIO | TOTAL
88278 | MONTADOR DE ESTRUTURAS METÁLICAS COM ENCARGOS COMPLEMENTARES | SINAPI | H | 0.6152 | 17.49 | 10.75
88316 | SERVENTE COM ENCARGOS COMPLEMENTARES | SINAPI | H | 0.19966 | 18.67 | 3.72
|  |  |  | TOTAL Mão de Obra com Encargos Complementares: |  | 14.47
|  |  |  | VALOR: |  | 115.97
102253 DIVISORIA SANITÁRIA, TIPO CABINE, EM GRANITO CINZA POLIDO, ESP = 3CM, ASSENTADO COM ARGAMASSA COLANTE AC III-E, EXCLUSIVE FERRAGENS. AF_01/2021 (M2)
Equipamento Custo Horário |  | FONTE | UNID | COEFICIENTE | PREÇO UNITÁRIO | TOTAL
91693 | SERRA CIRCULAR DE BANCADA COM MOTOR ELÉTRICO POTÊNCIA DE 5HP, COM COIFA PARA DISCO 10" - CHI DIURNO. AF_08/2015 | SINAPI | CHI | 0.98787 | 21.81 | 21.54
91692 | SERRA CIRCULAR DE BANCADA COM MOTOR ELÉTRICO POTÊNCIA DE 5HP, COM COIFA PARA DISCO 10" - CHP DIURNO. AF_08/2015 | SINAPI | CHP | 0.066429 | 22.61 | 1.5
|  |  |  | TOTAL Equipamento Custo Horário: |  | 23.04
Material |  | FONTE | UNID | COEFICIENTE | PREÇO UNITÁRIO | TOTAL
00000131 | ADESIVO ESTRUTURAL A BASE DE RESINA EPOXI, BICOMPONENTE, PASTOSO (TIXOTROPICO) | SINAPI | KG | 0.53 | 42.74 | 22.65
00037596 | ARGAMASSA COLANTE TIPO AC III E | SINAPI | KG | 0.97 | 2.27 | 2.2
00044476 | DIVISORIA EM GRANITO, COM DUAS FACES POLIDAS, TIPO ANDORINHA/ QUARTZ/ CASTELO/ CORUMBA OU OUTROS EQUIVALENTES DA REGIAO, E= *3,0* CM | SINAPI | M2 | 1.05 | 439.15 | 461.1
|  |  |  | TOTAL Material: |  | 485.95
Mão de Obra com Encargos Complementares |  | FONTE | UNID | COEFICIENTE | PREÇO UNITÁRIO | TOTAL
88274 | MARMORISTA/GRANITEIRO COM ENCARGOS COMPLEMENTARES | SINAPI | H | 1.0548 | 22.99 | 24.24
88316 | SERVENTE COM ENCARGOS COMPLEMENTARES | SINAPI | H | 0.52638 | 18.67 | 9.82
|  |  |  | TOTAL Mão de Obra com Encargos Complementares: |  | 34.06
|  |  |  | VALOR: |  | 543.05
S14050 Painel fixo de vidro temperado e = 10mm incolor, inclusive perfis para fixação (m2)
Encargos Complementares |  | FONTE | UNID | COEFICIENTE | PREÇO UNITÁRIO | TOTAL
S10549 | Encargos Complementares - Servente | ORSE | h | 0.35495 | 3.97 | 1.4
S13130 | Encargos Complementares - Vidraceiro | ORSE | h | 0.35645 | 3.83 | 1.36
|  |  |  | TOTAL Encargos Complementares: |  | 2.76
Material |  | FONTE | UNID | COEFICIENTE | PREÇO UNITÁRIO | TOTAL
I14891 | Painel fixo de vidro temperado e = 10mm incolor, inclusive perfis para fixação | ORSE | m2 | 1 | 466.1 | 466.1
|  |  |  | TOTAL Material: |  | 466.1
Mão de Obra |  | FONTE | UNID | COEFICIENTE | PREÇO UNITÁRIO | TOTAL
I06111S | Servente de obras (horista) | ORSE | h | 0.37763 | 14.58 | 5.5
I10489S | Vidraceiro (horista) | ORSE | h | 0.38379 | 14.46 | 5.54
|  |  |  | TOTAL Mão de Obra: |  | 11.04
|  |  |  | VALOR: |  | 479.9
S03149 Película insulfilm aplicada ou Similar (m2)
Material |  | FONTE | UNID | COEFICIENTE | PREÇO UNITÁRIO | TOTAL
I02583 | Película insulfilm G 5 | ORSE | m² | 1 | 48.5 | 48.5
|  |  |  | TOTAL Material: |  | 48.5
|  |  |  | VALOR: |  | 48.5
96113 FORRO EM PLACAS DE GESSO, PARA AMBIENTES COMERCIAIS. AF_08/2023_PS (M2)
Material |  | FONTE | UNID | COEFICIENTE | PREÇO UNITÁRIO | TOTAL
00000345 | ARAME GALVANIZADO 18 BWG, D = 1,24MM (0,009 KG/M) | SINAPI | KG | 0.0217 | 25.67 | 0.55
00003315 | GESSO EM PO PARA REVESTIMENTOS/MOLDURAS/SANCAS E USO GERAL | SINAPI | KG | 1.8127 | 0.62 | 1.12
00040547 | PARAFUSO ZINCADO, AUTOBROCANTE, FLANGEADO, 4,2 MM X 19 MM | SINAPI | CENTO | 0.0293 | 22.73 | 0.66
00004812 | PLACA DE GESSO PARA FORRO, *60 X 60* CM, ESPESSURA DE 12 MM (SEM COLOCACAO) | SINAPI | M2 | 1.0414 | 8.64 | 8.99
00020250 | SISAL EM FIBRA / ESTOPA SISAL PARA GESSO | SINAPI | KG | 0.0078 | 19.18 | 0.14
|  |  |  | TOTAL Material: |  | 11.46
Mão de Obra com Encargos Complementares |  | FONTE | UNID | COEFICIENTE | PREÇO UNITÁRIO | TOTAL
88269 | GESSEIRO COM ENCARGOS COMPLEMENTARES | SINAPI | H | 0.59011 | 22.94 | 13.53
88316 | SERVENTE COM ENCARGOS COMPLEMENTARES | SINAPI | H | 0.33945 | 18.67 | 6.33
|  |  |  | TOTAL Mão de Obra com Encargos Complementares: |  | 19.86
|  |  |  | VALOR: |  | 31.32
94227 CALHA EM CHAPA DE AÇO GALVANIZADO NÚMERO 24, DESENVOLVIMENTO DE 33 CM, INCLUSO TRANSPORTE VERTICAL. AF_07/2019 (M)
Equipamento Custo Horário |  | FONTE | UNID | COEFICIENTE | PREÇO UNITÁRIO | TOTAL
93282 | GUINCHO ELÉTRICO DE COLUNA, CAPACIDADE 400 KG, COM MOTO FREIO, MOTOR TRIFÁSICO DE 1,25 CV - CHI DIURNO. AF_03/2016 | SINAPI | CHI | 0.013341 | 19.01 | 0.25
93281 | GUINCHO ELÉTRICO DE COLUNA, CAPACIDADE 400 KG, COM MOTO FREIO, MOTOR TRIFÁSICO DE 1,25 CV - CHP DIURNO. AF_03/2016 | SINAPI | CHP | 0.0094936 | 19.65 | 0.18
|  |  |  | TOTAL Equipamento Custo Horário: |  | 0.43
Material |  | FONTE | UNID | COEFICIENTE | PREÇO UNITÁRIO | TOTAL
00040782 | CALHA QUADRADA DE CHAPA DE ACO GALVANIZADA NUM 24, CORTE 33 CM | SINAPI | M | 1.05 | 22.97 | 24.11
00005061 | PREGO DE ACO POLIDO COM CABECA 18 X 27 (2 1/2 X 10) | SINAPI | KG | 0.008 | 15.75 | 0.12
00005104 | REBITE DE REPUXO EM ALUMINIO VAZADO, DIAMETRO 3,2 X 8 MM DE COMPRIMENTO (1KG = 1025 UNIDADES) | SINAPI | KG | 0.0016 | 52.07 | 0.08
00000142 | SELANTE ELASTICO MONOCOMPONENTE A BASE DE POLIURETANO (PU) PARA JUNTAS DIVERSAS | SINAPI | 310ML | 0.053 | 32.33 | 1.71
00013388 | SOLDA EM BARRA DE ESTANHO-CHUMBO 50/50 | SINAPI | KG | 0.059 | 103.94 | 6.13
|  |  |  | TOTAL Material: |  | 32.15
Mão de Obra com Encargos Complementares |  | FONTE | UNID | COEFICIENTE | PREÇO UNITÁRIO | TOTAL
88316 | SERVENTE COM ENCARGOS COMPLEMENTARES | SINAPI | H | 0.21262 | 18.67 | 3.96
88323 | TELHADISTA COM ENCARGOS COMPLEMENTARES | SINAPI | H | 0.14201 | 22.3 | 3.16
|  |  |  | TOTAL Mão de Obra com Encargos Complementares: |  | 7.12
|  |  |  | VALOR: |  | 39.7
94231 RUFO EM CHAPA DE AÇO GALVANIZADO NÚMERO 24, CORTE DE 25 CM, INCLUSO TRANSPORTE VERTICAL. AF_07/2019 (M)
Equipamento Custo Horário |  | FONTE | UNID | COEFICIENTE | PREÇO UNITÁRIO | TOTAL
93282 | GUINCHO ELÉTRICO DE COLUNA, CAPACIDADE 400 KG, COM MOTO FREIO, MOTOR TRIFÁSICO DE 1,25 CV - CHI DIURNO. AF_03/2016 | SINAPI | CHI | 0.012868 | 19.01 | 0.24
93281 | GUINCHO ELÉTRICO DE COLUNA, CAPACIDADE 400 KG, COM MOTO FREIO, MOTOR TRIFÁSICO DE 1,25 CV - CHP DIURNO. AF_03/2016 | SINAPI | CHP | 0.009532 | 19.65 | 0.18
|  |  |  | TOTAL Equipamento Custo Horário: |  | 0.42
Material |  | FONTE | UNID | COEFICIENTE | PREÇO UNITÁRIO | TOTAL
00005061 | PREGO DE ACO POLIDO COM CABECA 18 X 27 (2 1/2 X 10) | SINAPI | KG | 0.006 | 15.75 | 0.09
00005104 | REBITE DE REPUXO EM ALUMINIO VAZADO, DIAMETRO 3,2 X 8 MM DE COMPRIMENTO (1KG = 1025 UNIDADES) | SINAPI | KG | 0.0012 | 52.07 | 0.06
00040873 | RUFO INTERNO/EXTERNO DE CHAPA DE ACO GALVANIZADA NUM 24, CORTE 25 CM | SINAPI | M | 1.05 | 16.61 | 17.44
00000142 | SELANTE ELASTICO MONOCOMPONENTE A BASE DE POLIURETANO (PU) PARA JUNTAS DIVERSAS | SINAPI | 310ML | 0.198 | 32.33 | 6.4
00013388 | SOLDA EM BARRA DE ESTANHO-CHUMBO 50/50 | SINAPI | KG | 0.045 | 103.94 | 4.67
|  |  |  | TOTAL Material: |  | 28.66
Mão de Obra com Encargos Complementares |  | FONTE | UNID | COEFICIENTE | PREÇO UNITÁRIO | TOTAL
88316 | SERVENTE COM ENCARGOS COMPLEMENTARES | SINAPI | H | 0.15639 | 18.67 | 2.91
88323 | TELHADISTA COM ENCARGOS COMPLEMENTARES | SINAPI | H | 0.084299 | 22.3 | 1.87
|  |  |  | TOTAL Mão de Obra com Encargos Complementares: |  | 4.78
|  |  |  | VALOR: |  | 33.86
87879 CHAPISCO APLICADO EM ALVENARIAS E ESTRUTURAS DE CONCRETO INTERNAS, COM COLHER DE PEDREIRO. ARGAMASSA TRAÇO 1:3 COM PREPARO EM BETONEIRA 400L. AF_10/2022 (M2)
Mão de Obra com Encargos Complementares |  | FONTE | UNID | COEFICIENTE | PREÇO UNITÁRIO | TOTAL
88309 | PEDREIRO COM ENCARGOS COMPLEMENTARES | SINAPI | H | 0.056802 | 23.1 | 1.31
88316 | SERVENTE COM ENCARGOS COMPLEMENTARES | SINAPI | H | 0.021432 | 18.67 | 0.4
|  |  |  | TOTAL Mão de Obra com Encargos Complementares: |  | 1.71
Serviço |  | FONTE | UNID | COEFICIENTE | PREÇO UNITÁRIO | TOTAL
87313 | ARGAMASSA TRAÇO 1:3 (EM VOLUME DE CIMENTO E AREIA GROSSA ÚMIDA) PARA CHAPISCO CONVENCIONAL, PREPARO MECÂNICO COM BETONEIRA 400 L. AF_08/2019 | SINAPI | M3 | 0.0031097 | 399.65 | 1.24
|  |  |  | TOTAL Serviço: |  | 1.24
|  |  |  | VALOR: |  | 2.95
87529 MASSA ÚNICA, EM ARGAMASSA TRAÇO 1:2:8, PREPARO MECÂNICO, APLICADA MANUALMENTE EM PAREDES INTERNAS DE AMBIENTES COM ÁREA ENTRE 5M² E 10M², E = 17,5MM, COM TALISCAS. AF_03/2024 (M2)
Mão de Obra com Encargos Complementares |  | FONTE | UNID | COEFICIENTE | PREÇO UNITÁRIO | TOTAL
88309 | PEDREIRO COM ENCARGOS COMPLEMENTARES | SINAPI | H | 0.40067 | 23.1 | 9.25
88316 | SERVENTE COM ENCARGOS COMPLEMENTARES | SINAPI | H | 0.20034 | 18.67 | 3.74
|  |  |  | TOTAL Mão de Obra com Encargos Complementares: |  | 12.99
Serviço |  | FONTE | UNID | COEFICIENTE | PREÇO UNITÁRIO | TOTAL
87292 | ARGAMASSA TRAÇO 1:2:8 (EM VOLUME DE CIMENTO, CAL E AREIA MÉDIA ÚMIDA) PARA EMBOÇO/MASSA ÚNICA/ASSENTAMENTO DE ALVENARIA DE VEDAÇÃO, PREPARO MECÂNICO COM BETONEIRA 400 L. AF_08/2019 | SINAPI | M3 | 0.025784 | 443.21 | 11.42
|  |  |  | TOTAL Serviço: |  | 11.42
|  |  |  | VALOR: |  | 24.41
87427 APLICAÇÃO MANUAL DE GESSO SARRAFEADO (COM TALISCAS) EM PAREDES, ESPESSURA DE 1,5CM. AF_03/2023 (M2)
Material |  | FONTE | UNID | COEFICIENTE | PREÇO UNITÁRIO | TOTAL
00003315 | GESSO EM PO PARA REVESTIMENTOS/MOLDURAS/SANCAS E USO GERAL | SINAPI | KG | 22.2317 | 0.62 | 13.78
|  |  |  | TOTAL Material: |  | 13.78
Mão de Obra com Encargos Complementares |  | FONTE | UNID | COEFICIENTE | PREÇO UNITÁRIO | TOTAL
88269 | GESSEIRO COM ENCARGOS COMPLEMENTARES | SINAPI | H | 0.59867 | 22.94 | 13.73
88316 | SERVENTE COM ENCARGOS COMPLEMENTARES | SINAPI | H | 0.18958 | 18.67 | 3.53
|  |  |  | TOTAL Mão de Obra com Encargos Complementares: |  | 17.26
|  |  |  | VALOR: |  | 31.04
S01936 Revestimento para piso ou parede em mármore Bahia ou Marta Rocha, e=2cm, aplicado com argamassa industrializada ac-ii, rejuntado, exclusive emboço (m2)
Encargos Complementares |  | FONTE | UNID | COEFICIENTE | PREÇO UNITÁRIO | TOTAL
S10550 | Encargos Complementares - Pedreiro | ORSE | h | 0.83078 | 3.88 | 3.22
S10549 | Encargos Complementares - Servente | ORSE | h | 0.46695 | 3.97 | 1.85
|  |  |  | TOTAL Encargos Complementares: |  | 5.07
Material |  | FONTE | UNID | COEFICIENTE | PREÇO UNITÁRIO | TOTAL
I01380S | Cimento branco nao estrutural (cpb - nao estrutural) | ORSE | kg | 0.29997 | 3.77 | 1.13
I01597 | Mármore bege bahia ou Marta Rocha e=2cm | ORSE | m2 | 1.0499 | 430.41 | 451.88
|  |  |  | TOTAL Material: |  | 453.01
Mão de Obra |  | FONTE | UNID | COEFICIENTE | PREÇO UNITÁRIO | TOTAL
I04750S | Pedreiro (horista) | ORSE | h | 0.80554 | 19.02 | 15.32
I06111S | Servente de obras (horista) | ORSE | h | 0.46512 | 14.58 | 6.78
|  |  |  | TOTAL Mão de Obra: |  | 22.1
Serviço |  | FONTE | UNID | COEFICIENTE | PREÇO UNITÁRIO | TOTAL
S03407 | Argamassa industrializada AC-II, Votomassa ou similar | ORSE | kg | 3.5659 | 1.21 | 4.31
|  |  |  | TOTAL Serviço: |  | 4.31
|  |  |  | VALOR: |  | 484.49
S00625 Revisão de ponto de luz tipo 2, em teto ou parede (pt)
Encargos Complementares |  | FONTE | UNID | COEFICIENTE | PREÇO UNITÁRIO | TOTAL
S10552 | Encargos Complementares - Eletricista | ORSE | h | 1.2123 | 3.83 | 4.64
S10549 | Encargos Complementares - Servente | ORSE | h | 1.1024 | 3.97 | 4.37
|  |  |  | TOTAL Encargos Complementares: |  | 9.01
Material |  | FONTE | UNID | COEFICIENTE | PREÇO UNITÁRIO | TOTAL
I43132S | Arame recozido 16 bwg, d = 1,65 mm (0,016 kg/m) ou 18 bwg, d = 1,25 mm (0,01 kg/m) | ORSE | kg | 0.005994 | 23.24 | 0.13
I10394 | Bucha em liga zamak para eletroduto 16mm, d=1/2" | ORSE | un | 0.5994 | 0.26 | 0.15
I02557S | Caixa de luz "4 x 4" em aco esmaltada | ORSE | un | 0.2997 | 2.09 | 0.62
I11891S | Cordao de cobre, flexivel, torcido, classe 4 ou 5, isolacao em pvc/d, 300 v, 2 condutores de 2,5 mm2 | ORSE | m | 3.2967 | 4.37 | 14.4
I02673S | Eletroduto de pvc rigido roscavel de 1/2", sem luva | ORSE | m | 1.3487 | 3 | 4.04
I20111S | Fita isolante adesiva antichama, uso ate 750 v, em rolo de 19 mm x 20 m | ORSE | un | 0.044955 | 9.1 | 0.4
|  |  |  | TOTAL Material: |  | 19.74
Mão de Obra |  | FONTE | UNID | COEFICIENTE | PREÇO UNITÁRIO | TOTAL
I02436S | Eletricista (horista) | ORSE | h | 1.2149 | 19.02 | 23.1
I06111S | Servente de obras (horista) | ORSE | h | 1.1024 | 14.58 | 16.07
|  |  |  | TOTAL Mão de Obra: |  | 39.17
|  |  |  | VALOR: |  | 67.92
S00630 Revisão de ponto de tomada de força tipo 2 (pt)
Encargos Complementares |  | FONTE | UNID | COEFICIENTE | PREÇO UNITÁRIO | TOTAL
S10552 | Encargos Complementares - Eletricista | ORSE | h | 2.4945 | 3.83 | 9.55
S10549 | Encargos Complementares - Servente | ORSE | h | 2.3477 | 3.97 | 9.32
|  |  |  | TOTAL Encargos Complementares: |  | 18.87
Material |  | FONTE | UNID | COEFICIENTE | PREÇO UNITÁRIO | TOTAL
I43132S | Arame recozido 16 bwg, d = 1,65 mm (0,016 kg/m) ou 18 bwg, d = 1,25 mm (0,01 kg/m) | ORSE | kg | 0.0059952 | 23.24 | 0.13
I39175S | Bucha em aluminio, com rosca, de 3/4", para eletroduto | ORSE | un | 0.29976 | 1.1 | 0.32
I01008S | Cabo de cobre, rigido, classe 2, isolacao em pvc/a, antichama bwf-b, 1 condutor, 450/750 v, secao nominal 6 mm2 | ORSE | m | 3.6137 | 4.97 | 17.95
I02685S | Eletroduto de pvc rigido roscavel de 1", sem luva | ORSE | m | 0.94425 | 5.84 | 5.51
I02674S | Eletroduto de pvc rigido roscavel de 3/4", sem luva | ORSE | m | 1.4159 | 3.74 | 5.29
I20111S | Fita isolante adesiva antichama, uso ate 750 v, em rolo de 19 mm x 20 m | ORSE | un | 0.044964 | 9.1 | 0.4
I04024 | Tomada 3p, 220V, 20A | ORSE | un | 0.29976 | 8.24 | 2.47
|  |  |  | TOTAL Material: |  | 32.07
Mão de Obra |  | FONTE | UNID | COEFICIENTE | PREÇO UNITÁRIO | TOTAL
I02436S | Eletricista (horista) | ORSE | h | 2.4945 | 19.02 | 47.44
I06111S | Servente de obras (horista) | ORSE | h | 2.3477 | 14.58 | 34.22
|  |  |  | TOTAL Mão de Obra: |  | 81.66
|  |  |  | VALOR: |  | 132.6
S00641 Ponto de luz em teto ou parede, com eletroduto de pvc flexivel sanfonado aparente Ø 3/4" (un)
Encargos Complementares |  | FONTE | UNID | COEFICIENTE | PREÇO UNITÁRIO | TOTAL
S10552 | Encargos Complementares - Eletricista | ORSE | h | 2.9989 | 3.83 | 11.48
S10549 | Encargos Complementares - Servente | ORSE | h | 3.7486 | 3.97 | 14.88
|  |  |  | TOTAL Encargos Complementares: |  | 26.36
Material |  | FONTE | UNID | COEFICIENTE | PREÇO UNITÁRIO | TOTAL
I12001S | Caixa octogonal de fundo movel, em pvc, de 4" x 4", para eletroduto flexivel corrugado | ORSE | un | 1 | 3.07 | 3.07
I02688S | Eletroduto pvc flexivel corrugado, cor amarela, de 25 mm | ORSE | m | 5.9972 | 1.97 | 11.81
I00939S | Fio de cobre, solido, classe 1, isolacao em pvc/a, antichama bwf-b, 450/750v, secao nominal 2,5 mm2 | ORSE | m | 11.9945 | 2.06 | 24.7
I20111S | Fita isolante adesiva antichama, uso ate 750 v, em rolo de 19 mm x 20 m | ORSE | un | 0.14993 | 9.1 | 1.36
|  |  |  | TOTAL Material: |  | 40.94
Mão de Obra |  | FONTE | UNID | COEFICIENTE | PREÇO UNITÁRIO | TOTAL
I02436S | Eletricista (horista) | ORSE | h | 2.9989 | 19.02 | 57.03
I06111S | Servente de obras (horista) | ORSE | h | 3.7486 | 14.58 | 54.65
|  |  |  | TOTAL Mão de Obra: |  | 111.68
|  |  |  | VALOR: |  | 178.98
S03298 Ponto de tomada 2p+t, ABNT, de embutir, 10 A, com eletroduto de pvc flexível sanfonado embutido Ø 3/4", fio rigido 2,5mm² (fio 12), inclusive placa em pvc e aterramento (pt)
Encargos Complementares |  | FONTE | UNID | COEFICIENTE | PREÇO UNITÁRIO | TOTAL
S10552 | Encargos Complementares - Eletricista | ORSE | h | 2.9988 | 3.83 | 11.48
S10549 | Encargos Complementares - Servente | ORSE | h | 2.2491 | 3.97 | 8.92
|  |  |  | TOTAL Encargos Complementares: |  | 20.4
Material |  | FONTE | UNID | COEFICIENTE | PREÇO UNITÁRIO | TOTAL
I01872S | Caixa de passagem, em pvc, de 4" x 2", para eletroduto flexivel corrugado | ORSE | un | 1 | 1.19 | 1.19
I02688S | Eletroduto pvc flexivel corrugado, cor amarela, de 25 mm | ORSE | m | 5.9968 | 1.97 | 11.81
I00939S | Fio de cobre, solido, classe 1, isolacao em pvc/a, antichama bwf-b, 450/750v, secao nominal 2,5 mm2 | ORSE | m | 17.9904 | 2.06 | 37.06
I20111S | Fita isolante adesiva antichama, uso ate 750 v, em rolo de 19 mm x 20 m | ORSE | un | 0.14992 | 9.1 | 1.36
I09096 | Tomada 2p + t, ABNT, de embutir, 10 A, com placa em pvc | ORSE | un | 1 | 7.8 | 7.8
|  |  |  | TOTAL Material: |  | 59.22
Mão de Obra |  | FONTE | UNID | COEFICIENTE | PREÇO UNITÁRIO | TOTAL
I02436S | Eletricista (horista) | ORSE | h | 2.9988 | 19.02 | 57.03
I06111S | Servente de obras (horista) | ORSE | h | 2.2491 | 14.58 | 32.79
|  |  |  | TOTAL Mão de Obra: |  | 89.82
|  |  |  | VALOR: |  | 169.44
S03397 Ponto de tomada 3p para ar condicionado até 3000 va, com eletroduto de pvc flexível sanfonado embutido Ø 3/4", incluindo conjunto astop/30a-220v, inclusive aterramento (pt)
Encargos Complementares |  | FONTE | UNID | COEFICIENTE | PREÇO UNITÁRIO | TOTAL
S10552 | Encargos Complementares - Eletricista | ORSE | h | 2.9989 | 3.83 | 11.48
S10549 | Encargos Complementares - Servente | ORSE | h | 2.2491 | 3.97 | 8.92
|  |  |  | TOTAL Encargos Complementares: |  | 20.4
Material |  | FONTE | UNID | COEFICIENTE | PREÇO UNITÁRIO | TOTAL
I02688S | Eletroduto pvc flexivel corrugado, cor amarela, de 25 mm | ORSE | m | 8.9959 | 1.97 | 17.72
I00944S | Fio de cobre, solido, classe 1, isolacao em pvc/a, antichama bwf-b, 450/750v, secao nominal 4 mm2 | ORSE | m | 16.9923 | 3.26 | 55.39
I20111S | Fita isolante adesiva antichama, uso ate 750 v, em rolo de 19 mm x 20 m | ORSE | un | 0.14993 | 9.1 | 1.36
I12118S | Kit de protecao arstop para ar condicionado, tomada padrao 2p+t 20 a, com disjuntor unipolar din 20a | ORSE | un | 1 | 12.72 | 12.72
|  |  |  | TOTAL Material: |  | 87.19
Mão de Obra |  | FONTE | UNID | COEFICIENTE | PREÇO UNITÁRIO | TOTAL
I02436S | Eletricista (horista) | ORSE | h | 2.9989 | 19.02 | 57.03
I06111S | Servente de obras (horista) | ORSE | h | 2.2491 | 14.58 | 32.79
|  |  |  | TOTAL Mão de Obra: |  | 89.82
|  |  |  | VALOR: |  | 197.41
S08633 Disjuntor termomagnetico monopolar 10 A, padrão DIN (linha branca) curva de disparo B, corrente de interrupção 5KA, ref.: Siemens 5 SX1 ou similar. (un)
Encargos Complementares |  | FONTE | UNID | COEFICIENTE | PREÇO UNITÁRIO | TOTAL
S10552 | Encargos Complementares - Eletricista | ORSE | h | 0.22206 | 3.83 | 0.85
S10549 | Encargos Complementares - Servente | ORSE | h | 0.22402 | 3.97 | 0.88
|  |  |  | TOTAL Encargos Complementares: |  | 1.73
Material |  | FONTE | UNID | COEFICIENTE | PREÇO UNITÁRIO | TOTAL
I03599 | Disjuntor monopolar 10 A, padrão DIN (linha branca), curva de disparo B, corrente de interrupção 5KA, ref.: Siemens 5 SX1 ou similar. | ORSE | un | 1 | 4.5 | 4.5
|  |  |  | TOTAL Material: |  | 4.5
Mão de Obra |  | FONTE | UNID | COEFICIENTE | PREÇO UNITÁRIO | TOTAL
I02436S | Eletricista (horista) | ORSE | h | 0.22402 | 19.02 | 4.26
I06111S | Servente de obras (horista) | ORSE | h | 0.22402 | 14.58 | 3.26
|  |  |  | TOTAL Mão de Obra: |  | 7.52
|  |  |  | VALOR: |  | 13.75
S08634 Disjuntor termomagnetico monopolar 13 A, padrão DIN (linha branca) curva de disparo B, corrente de interrupção 5KA, ref.: Siemens 5 SX1 ou similar. (un)
Encargos Complementares |  | FONTE | UNID | COEFICIENTE | PREÇO UNITÁRIO | TOTAL
S10552 | Encargos Complementares - Eletricista | ORSE | h | 0.22221 | 3.83 | 0.85
S10549 | Encargos Complementares - Servente | ORSE | h | 0.22417 | 3.97 | 0.88
|  |  |  | TOTAL Encargos Complementares: |  | 1.73
Material |  | FONTE | UNID | COEFICIENTE | PREÇO UNITÁRIO | TOTAL
I08905 | Disjuntor monopolar 13 A, padrão DIN (linha branca), curva de disparo B, corrente de interrupção 5KA, ref.: Siemens 5 SX1 ou similar. | ORSE | un | 1 | 8.25 | 8.25
|  |  |  | TOTAL Material: |  | 8.25
Mão de Obra |  | FONTE | UNID | COEFICIENTE | PREÇO UNITÁRIO | TOTAL
I02436S | Eletricista (horista) | ORSE | h | 0.22417 | 19.02 | 4.26
I06111S | Servente de obras (horista) | ORSE | h | 0.22417 | 14.58 | 3.26
|  |  |  | TOTAL Mão de Obra: |  | 7.52
|  |  |  | VALOR: |  | 17.5
91953 INTERRUPTOR SIMPLES (1 MÓDULO), 10A/250V, INCLUINDO SUPORTE E PLACA - FORNECIMENTO E INSTALAÇÃO. AF_03/2023 (UN)
Serviço |  | FONTE | UNID | COEFICIENTE | PREÇO UNITÁRIO | TOTAL
91952 | INTERRUPTOR SIMPLES (1 MÓDULO), 10A/250V, SEM SUPORTE E SEM PLACA - FORNECIMENTO E INSTALAÇÃO. AF_03/2023 | SINAPI | UN | 0.83268 | 14.64 | 12.19
91946 | SUPORTE PARAFUSADO COM PLACA DE ENCAIXE 4" X 2" MÉDIO (1,30 M DO PISO) PARA PONTO ELÉTRICO - FORNECIMENTO E INSTALAÇÃO. AF_03/2023 | SINAPI | UN | 0.83268 | 8.49 | 7.06
|  |  |  | TOTAL Serviço: |  | 19.25
|  |  |  | VALOR: |  | 19.25
S00478 Tomada 2p + t, ABNT, de embutir, 10 A, com placa em pvc (un)
Encargos Complementares |  | FONTE | UNID | COEFICIENTE | PREÇO UNITÁRIO | TOTAL
S10552 | Encargos Complementares - Eletricista | ORSE | h | 0.22219 | 3.83 | 0.85
S10549 | Encargos Complementares - Servente | ORSE | h | 0.22415 | 3.97 | 0.88
|  |  |  | TOTAL Encargos Complementares: |  | 1.73
Material |  | FONTE | UNID | COEFICIENTE | PREÇO UNITÁRIO | TOTAL
I09096 | Tomada 2p + t, ABNT, de embutir, 10 A, com placa em pvc | ORSE | un | 1 | 7.8 | 7.8
|  |  |  | TOTAL Material: |  | 7.8
Mão de Obra |  | FONTE | UNID | COEFICIENTE | PREÇO UNITÁRIO | TOTAL
I02436S | Eletricista (horista) | ORSE | h | 0.22415 | 19.02 | 4.26
I06111S | Servente de obras (horista) | ORSE | h | 0.22415 | 14.58 | 3.26
|  |  |  | TOTAL Mão de Obra: |  | 7.52
|  |  |  | VALOR: |  | 17.05
S08818 Tomada 2p + t, ABNT, de embutir, 20 A, com placa em pvc (un)
Encargos Complementares |  | FONTE | UNID | COEFICIENTE | PREÇO UNITÁRIO | TOTAL
S10552 | Encargos Complementares - Eletricista | ORSE | h | 0.22251 | 3.83 | 0.85
S10549 | Encargos Complementares - Servente | ORSE | h | 0.22258 | 3.97 | 0.88
|  |  |  | TOTAL Encargos Complementares: |  | 1.73
Material |  | FONTE | UNID | COEFICIENTE | PREÇO UNITÁRIO | TOTAL
I09097 | Tomada 2p + t, ABNT, de embutir, 20 A, com placa em pvc | ORSE | un | 1 | 8.81 | 8.81
|  |  |  | TOTAL Material: |  | 8.81
Mão de Obra |  | FONTE | UNID | COEFICIENTE | PREÇO UNITÁRIO | TOTAL
I02436S | Eletricista (horista) | ORSE | h | 0.22395 | 19.02 | 4.25
I06111S | Servente de obras (horista) | ORSE | h | 0.22447 | 14.58 | 3.27
|  |  |  | TOTAL Mão de Obra: |  | 7.52
|  |  |  | VALOR: |  | 18.06
S13672 Luminária plafon de embutir em LED 29.5x29.5 cm, 24w 4000K bivolt, Avant ou similar (un)
Encargos Complementares |  | FONTE | UNID | COEFICIENTE | PREÇO UNITÁRIO | TOTAL
S10552 | Encargos Complementares - Eletricista | ORSE | h | 0.37312 | 3.83 | 1.42
S10549 | Encargos Complementares - Servente | ORSE | h | 0.37573 | 3.97 | 1.49
|  |  |  | TOTAL Encargos Complementares: |  | 2.91
Material |  | FONTE | UNID | COEFICIENTE | PREÇO UNITÁRIO | TOTAL
I14478 | Luminária plafon de sobrepor em LED 29.5x29.5 cm, 24w 4000K bivolt, Avant ou similar | ORSE | un | 1 | 52.82 | 52.82
|  |  |  | TOTAL Material: |  | 52.82
Mão de Obra |  | FONTE | UNID | COEFICIENTE | PREÇO UNITÁRIO | TOTAL
I02436S | Eletricista (horista) | ORSE | h | 0.37573 | 19.02 | 7.14
I06111S | Servente de obras (horista) | ORSE | h | 0.37573 | 14.58 | 5.47
|  |  |  | TOTAL Mão de Obra: |  | 12.61
|  |  |  | VALOR: |  | 68.34
S00672 Luminária calha sobrepor p/lamp.fluorescente 1x32w, completa, inclusive reator eletrônico e lâmpada (un)
Encargos Complementares |  | FONTE | UNID | COEFICIENTE | PREÇO UNITÁRIO | TOTAL
S10552 | Encargos Complementares - Eletricista | ORSE | h | 0.37361 | 3.83 | 1.43
S10549 | Encargos Complementares - Servente | ORSE | h | 0.3737 | 3.97 | 1.48
|  |  |  | TOTAL Encargos Complementares: |  | 2.91
Material |  | FONTE | UNID | COEFICIENTE | PREÇO UNITÁRIO | TOTAL
I01299 | Lâmpada fluorescente 32 w (Sylvania ou similar) | ORSE | un | 1 | 4.49 | 4.49
I01351 | Luminária (calha) p/ lâmpada fluorescente 1 x 32 w/tubular LED 18w a 20w | ORSE | un | 1 | 20.25 | 20.25
I01908 | Reator eletrônico alto fator de potência = 0,95 p/ lâmpada fuorescente 1 x 32 w | ORSE | un | 1 | 18.75 | 18.75
I02052 | Suporte ( receptáculo) p/ lâmpada fluorescente | ORSE | un | 2 | 0.75 | 1.5
|  |  |  | TOTAL Material: |  | 44.99
Mão de Obra |  | FONTE | UNID | COEFICIENTE | PREÇO UNITÁRIO | TOTAL
I02436S | Eletricista (horista) | ORSE | h | 0.37569 | 19.02 | 7.14
I06111S | Servente de obras (horista) | ORSE | h | 0.37622 | 14.58 | 5.48
|  |  |  | TOTAL Mão de Obra: |  | 12.62
|  |  |  | VALOR: |  | 60.52
S01201 Revisão de ponto de água tipo 2 (un)
Encargos Complementares |  | FONTE | UNID | COEFICIENTE | PREÇO UNITÁRIO | TOTAL
S10554 | Encargos Complementares - Encanador | ORSE | h | 0.95508 | 3.9 | 3.72
S10549 | Encargos Complementares - Servente | ORSE | h | 1.0562 | 3.97 | 4.19
|  |  |  | TOTAL Encargos Complementares: |  | 7.91
Material |  | FONTE | UNID | COEFICIENTE | PREÇO UNITÁRIO | TOTAL
I00138 | Adesivo pvc em frasco de 850 gramas | ORSE | kg | 0.17377 | 54.31 | 9.43
I03501S | Joelho, pvc soldavel, 45 graus, 32 mm, cor marrom, para agua fria predial | ORSE | un | 0.099866 | 2.93 | 0.29
I09869S | Tubo pvc, soldavel, de 32 mm, agua fria (nbr-5648) | ORSE | m | 1.5959 | 6.33 | 10.1
|  |  |  | TOTAL Material: |  | 19.82
Mão de Obra |  | FONTE | UNID | COEFICIENTE | PREÇO UNITÁRIO | TOTAL
I02696S | Encanador ou bombeiro hidraulico (horista) | ORSE | h | 0.95508 | 19.02 | 18.16
I06111S | Servente de obras (horista) | ORSE | h | 1.0562 | 14.58 | 15.39
|  |  |  | TOTAL Mão de Obra: |  | 33.55
|  |  |  | VALOR: |  | 61.28
S01681 Revisão de ponto de esgoto tipo 2 - Rev. 01 (un)
Encargos Complementares |  | FONTE | UNID | COEFICIENTE | PREÇO UNITÁRIO | TOTAL
S10554 | Encargos Complementares - Encanador | ORSE | h | 0.7781 | 3.9 | 3.03
S10549 | Encargos Complementares - Servente | ORSE | h | 0.70839 | 3.97 | 2.81
|  |  |  | TOTAL Encargos Complementares: |  | 5.84
Material |  | FONTE | UNID | COEFICIENTE | PREÇO UNITÁRIO | TOTAL
I00138 | Adesivo pvc em frasco de 850 gramas | ORSE | kg | 0.074917 | 54.31 | 4.06
I00793 | Curva 90° curta pvc pb je p/rede coletora esg., d= 100mm | ORSE | un | 0.29967 | 24.23 | 7.26
I05885 | Tubo pvc p/rede colet.esgoto, JEI, d= 100mm (Vinilfort - Tigre ou similar) | ORSE | m | 0.89901 | 28.62 | 25.72
|  |  |  | TOTAL Material: |  | 37.04
Mão de Obra |  | FONTE | UNID | COEFICIENTE | PREÇO UNITÁRIO | TOTAL
I02696S | Encanador ou bombeiro hidraulico (horista) | ORSE | h | 0.7781 | 19.02 | 14.79
I06111S | Servente de obras (horista) | ORSE | h | 0.70839 | 14.58 | 10.32
|  |  |  | TOTAL Mão de Obra: |  | 25.11
|  |  |  | VALOR: |  | 67.99
S01200 Ponto de água fria embutido, c/material pvc rígido soldável Ø 25mm (un)
Encargos Complementares |  | FONTE | UNID | COEFICIENTE | PREÇO UNITÁRIO | TOTAL
S10554 | Encargos Complementares - Encanador | ORSE | h | 0.62581 | 3.9 | 2.44
S10550 | Encargos Complementares - Pedreiro | ORSE | h | 0.5621 | 3.88 | 2.18
S10549 | Encargos Complementares - Servente | ORSE | h | 1.5714 | 3.97 | 6.23
|  |  |  | TOTAL Encargos Complementares: |  | 10.85
Material |  | FONTE | UNID | COEFICIENTE | PREÇO UNITÁRIO | TOTAL
I00138 | Adesivo pvc em frasco de 850 gramas | ORSE | kg | 0.0094879 | 54.31 | 0.51
I00013S | Estopa | ORSE | kg | 0.24968 | 12.89 | 3.21
I03767S | Lixa em folha para parede ou madeira, numero 120, cor vermelha | ORSE | un | 1 | 0.67 | 0.67
I02036 | Solucao limpadora pvc | ORSE | l | 0.13483 | 52.31 | 7.05
I09868S | Tubo pvc, soldavel, de 25 mm, agua fria (nbr-5648) | ORSE | m | 6.9911 | 2.93 | 20.48
|  |  |  | TOTAL Material: |  | 31.92
Mão de Obra |  | FONTE | UNID | COEFICIENTE | PREÇO UNITÁRIO | TOTAL
I02696S | Encanador ou bombeiro hidraulico (horista) | ORSE | h | 0.62581 | 19.02 | 11.9
I04750S | Pedreiro (horista) | ORSE | h | 0.5621 | 19.02 | 10.69
I06111S | Servente de obras (horista) | ORSE | h | 1.5739 | 14.58 | 22.94
|  |  |  | TOTAL Mão de Obra: |  | 45.53
|  |  |  | VALOR: |  | 88.3
S01678 Ponto de esgoto com tubo de pvc rígido soldável de Ø 50 mm (pias de cozinha, máquinas de lavar, etc...) (un)
Encargos Complementares |  | FONTE | UNID | COEFICIENTE | PREÇO UNITÁRIO | TOTAL
S10554 | Encargos Complementares - Encanador | ORSE | h | 0.28779 | 3.9 | 1.12
S10549 | Encargos Complementares - Servente | ORSE | h | 0.28779 | 3.97 | 1.14
|  |  |  | TOTAL Encargos Complementares: |  | 2.26
Material |  | FONTE | UNID | COEFICIENTE | PREÇO UNITÁRIO | TOTAL
I00138 | Adesivo pvc em frasco de 850 gramas | ORSE | kg | 0.01439 | 54.31 | 0.78
I00013S | Estopa | ORSE | kg | 0.047966 | 12.89 | 0.61
I03518S | Joelho pvc, soldavel, pb, 45 graus, dn 50 mm, para esgoto predial | ORSE | un | 3 | 2.7 | 8.1
I03767S | Lixa em folha para parede ou madeira, numero 120, cor vermelha | ORSE | un | 0.19186 | 0.67 | 0.12
I01703 | Pasta lubrificante p/ pvc je | ORSE | kg | 0.057559 | 47.63 | 2.74
I02036 | Solucao limpadora pvc | ORSE | l | 0.022064 | 52.31 | 1.15
I07097S | Te sanitario, pvc, dn 50 x 50 mm, serie normal, para esgoto predial | ORSE | un | 1 | 5.36 | 5.36
I09838S | Tubo pvc serie normal, dn 50 mm, para esgoto predial (nbr 5688) | ORSE | m | 7.6745 | 7.67 | 58.86
|  |  |  | TOTAL Material: |  | 77.72
Mão de Obra |  | FONTE | UNID | COEFICIENTE | PREÇO UNITÁRIO | TOTAL
I02696S | Encanador ou bombeiro hidraulico (horista) | ORSE | h | 0.28779 | 19.02 | 5.47
I06111S | Servente de obras (horista) | ORSE | h | 0.28779 | 14.58 | 4.19
|  |  |  | TOTAL Mão de Obra: |  | 9.66
|  |  |  | VALOR: |  | 89.64
88476 CONTRAPISO COM ARGAMASSA AUTONIVELANTE, APLICADO SOBRE LAJE, ADERIDO, ESPESSURA 2CM. AF_07/2021 (M2)
Material |  | FONTE | UNID | COEFICIENTE | PREÇO UNITÁRIO | TOTAL
00007334 | ADITIVO ADESIVO LIQUIDO PARA ARGAMASSAS DE REVESTIMENTOS CIMENTICIOS | SINAPI | L | 0.21 | 15.74 | 3.3
00038546 | ARGAMASSA USINADA AUTOADENSAVEL E AUTONIVELANTE PARA CONTRAPISO, COM BOMBEAMENTO (DISPONIBILIZACAO DE BOMBA), SEM O LANCAMENTO | SINAPI | M3 | 0.031 | 435.77 | 13.5
|  |  |  | TOTAL Material: |  | 16.8
Mão de Obra com Encargos Complementares |  | FONTE | UNID | COEFICIENTE | PREÇO UNITÁRIO | TOTAL
88309 | PEDREIRO COM ENCARGOS COMPLEMENTARES | SINAPI | H | 0.040554 | 23.1 | 0.93
88316 | SERVENTE COM ENCARGOS COMPLEMENTARES | SINAPI | H | 0.019137 | 18.67 | 0.35
|  |  |  | TOTAL Mão de Obra com Encargos Complementares: |  | 1.28
|  |  |  | VALOR: |  | 18.08
87262 REVESTIMENTO CERÂMICO PARA PISO COM PLACAS TIPO PORCELANATO DE DIMENSÕES 60X60 CM APLICADA EM AMBIENTES DE ÁREA ENTRE 5 M² E 10 M². AF_02/2023_PE (M2)
Material |  | FONTE | UNID | COEFICIENTE | PREÇO UNITÁRIO | TOTAL
00037595 | ARGAMASSA COLANTE TIPO AC III | SINAPI | KG | 9.13 | 1.98 | 18.07
00045190 | PISO EM PORCELANATO, RETIFICADO, LISO, MONOCOLOR, ACETINADO OU POLIDO, FORMATO MAIOR QUE 2500 ATE 6400 CM2 | SINAPI | M2 | 1.0864 | 63.02 | 68.46
00034357 | REJUNTE CIMENTICIO, QUALQUER COR | SINAPI | KG | 0.141 | 3.79 | 0.53
|  |  |  | TOTAL Material: |  | 87.06
Mão de Obra com Encargos Complementares |  | FONTE | UNID | COEFICIENTE | PREÇO UNITÁRIO | TOTAL
88256 | AZULEJISTA OU LADRILHEIRO COM ENCARGOS COMPLEMENTARES | SINAPI | H | 0.604 | 22.99 | 13.88
88316 | SERVENTE COM ENCARGOS COMPLEMENTARES | SINAPI | H | 0.15478 | 18.67 | 2.88
|  |  |  | TOTAL Mão de Obra com Encargos Complementares: |  | 16.76
|  |  |  | VALOR: |  | 103.82
98671 PISO EM GRANITO APLICADO EM AMBIENTES INTERNOS. AF_09/2020 (M2)
Material |  | FONTE | UNID | COEFICIENTE | PREÇO UNITÁRIO | TOTAL
00037595 | ARGAMASSA COLANTE TIPO AC III | SINAPI | KG | 8.62 | 1.98 | 17.06
00010841 | PISO EM GRANITO, POLIDO, TIPO ANDORINHA/ QUARTZ/ CASTELO/ CORUMBA OU OUTROS EQUIVALENTES DA REGIAO, FORMATO MENOR OU IGUAL A 3025 CM2, E= *2* CM | SINAPI | M2 | 1.16 | 198.11 | 229.8
00034357 | REJUNTE CIMENTICIO, QUALQUER COR | SINAPI | KG | 0.14 | 3.79 | 0.53
|  |  |  | TOTAL Material: |  | 247.39
Mão de Obra com Encargos Complementares |  | FONTE | UNID | COEFICIENTE | PREÇO UNITÁRIO | TOTAL
88274 | MARMORISTA/GRANITEIRO COM ENCARGOS COMPLEMENTARES | SINAPI | H | 0.89207 | 22.99 | 20.5
88316 | SERVENTE COM ENCARGOS COMPLEMENTARES | SINAPI | H | 0.44476 | 18.67 | 8.3
|  |  |  | TOTAL Mão de Obra com Encargos Complementares: |  | 28.8
|  |  |  | VALOR: |  | 276.19
98672 PISO EM MÁRMORE APLICADO EM AMBIENTES INTERNOS. AF_09/2020 (M2)
Material |  | FONTE | UNID | COEFICIENTE | PREÇO UNITÁRIO | TOTAL
00037595 | ARGAMASSA COLANTE TIPO AC III | SINAPI | KG | 8.62 | 1.98 | 17.06
00004818 | PISO/ REVESTIMENTO EM MARMORE, POLIDO, BRANCO COMUM, FORMATO MENOR OU IGUAL A 3025 CM2, E = *2* CM | SINAPI | M2 | 1.16 | 348.75 | 404.55
00034357 | REJUNTE CIMENTICIO, QUALQUER COR | SINAPI | KG | 0.14 | 3.79 | 0.53
|  |  |  | TOTAL Material: |  | 422.14
Mão de Obra com Encargos Complementares |  | FONTE | UNID | COEFICIENTE | PREÇO UNITÁRIO | TOTAL
88274 | MARMORISTA/GRANITEIRO COM ENCARGOS COMPLEMENTARES | SINAPI | H | 0.89038 | 22.99 | 20.46
88316 | SERVENTE COM ENCARGOS COMPLEMENTARES | SINAPI | H | 0.44651 | 18.67 | 8.33
|  |  |  | TOTAL Mão de Obra com Encargos Complementares: |  | 28.79
|  |  |  | VALOR: |  | 450.93
S07223 Fornecimento e Instalação de Carpete Berber Point 920 da Beaulieu e=7mm (m2)
Serviço |  | FONTE | UNID | COEFICIENTE | PREÇO UNITÁRIO | TOTAL
I06751 | Fornecimento e Instalaçãode Carpete Berber Point 920 da Beaulieu e=7mm | ORSE | m² | 0.75009 | 139.01 | 104.26
|  |  |  | TOTAL Serviço: |  | 104.26
|  |  |  | VALOR: |  | 104.26
90843 KIT DE PORTA DE MADEIRA PARA PINTURA, SEMI-OCA (LEVE OU MÉDIA), PADRÃO MÉDIO, 80X210CM, ESPESSURA DE 3,5CM, ITENS INCLUSOS: DOBRADIÇAS, MONTAGEM E INSTALAÇÃO DO BATENTE, FECHADURA COM EXECUÇÃO DO FURO - FORNECIMENTO E INSTALAÇÃO. AF_12/2019 (UN)
Serviço |  | FONTE | UNID | COEFICIENTE | PREÇO UNITÁRIO | TOTAL
100659 | ALIZAR DE 5X1,5CM PARA PORTA FIXADO COM PREGOS, PADRÃO MÉDIO - FORNECIMENTO E INSTALAÇÃO. AF_12/2019 | SINAPI | M | 9.2083 | 7.59 | 69.89
90806 | BATENTE PARA PORTA DE MADEIRA, FIXAÇÃO COM ARGAMASSA, PADRÃO MÉDIO - FORNECIMENTO E INSTALAÇÃO. AF_12/2019 | SINAPI | UN | 0.92083 | 291.48 | 268.4
90830 | FECHADURA DE EMBUTIR COM CILINDRO, EXTERNA, COMPLETA, ACABAMENTO PADRÃO MÉDIO, INCLUSO EXECUÇÃO DE FURO - FORNECIMENTO E INSTALAÇÃO. AF_12/2019 | SINAPI | UN | 0.92083 | 124.96 | 115.06
90822 | PORTA DE MADEIRA PARA PINTURA, SEMI-OCA (LEVE OU MÉDIA), 80X210CM, ESPESSURA DE 3,5CM, INCLUSO DOBRADIÇAS - FORNECIMENTO E INSTALAÇÃO. AF_12/2019 | SINAPI | UN | 0.92083 | 297.9 | 274.31
|  |  |  | TOTAL Serviço: |  | 727.66
|  |  |  | VALOR: |  | 727.66
90844 KIT DE PORTA DE MADEIRA PARA PINTURA, SEMI-OCA (LEVE OU MÉDIA), PADRÃO MÉDIO, 90X210CM, ESPESSURA DE 3,5CM, ITENS INCLUSOS: DOBRADIÇAS, MONTAGEM E INSTALAÇÃO DO BATENTE, FECHADURA COM EXECUÇÃO DO FURO - FORNECIMENTO E INSTALAÇÃO. AF_12/2019 (UN)
Serviço |  | FONTE | UNID | COEFICIENTE | PREÇO UNITÁRIO | TOTAL
100659 | ALIZAR DE 5X1,5CM PARA PORTA FIXADO COM PREGOS, PADRÃO MÉDIO - FORNECIMENTO E INSTALAÇÃO. AF_12/2019 | SINAPI | M | 9.4408 | 7.59 | 71.65
90806 | BATENTE PARA PORTA DE MADEIRA, FIXAÇÃO COM ARGAMASSA, PADRÃO MÉDIO - FORNECIMENTO E INSTALAÇÃO. AF_12/2019 | SINAPI | UN | 0.92557 | 291.48 | 269.78
90830 | FECHADURA DE EMBUTIR COM CILINDRO, EXTERNA, COMPLETA, ACABAMENTO PADRÃO MÉDIO, INCLUSO EXECUÇÃO DE FURO - FORNECIMENTO E INSTALAÇÃO. AF_12/2019 | SINAPI | UN | 0.92557 | 124.96 | 115.65
90823 | PORTA DE MADEIRA PARA PINTURA, SEMI-OCA (LEVE OU MÉDIA), 90X210CM, ESPESSURA DE 3,5CM, INCLUSO DOBRADIÇAS - FORNECIMENTO E INSTALAÇÃO. AF_12/2019 | SINAPI | UN | 0.92557 | 361.71 | 334.78
|  |  |  | TOTAL Serviço: |  | 791.86
|  |  |  | VALOR: |  | 791.86
90848 KIT DE PORTA DE MADEIRA PARA PINTURA, SEMI-OCA (LEVE OU MÉDIA), PADRÃO MÉDIO, 70X210CM, ESPESSURA DE 3,5CM, ITENS INCLUSOS: DOBRADIÇAS, MONTAGEM E INSTALAÇÃO DO BATENTE, SEM FECHADURA - FORNECIMENTO E INSTALAÇÃO. AF_12/2019 (UN)
Serviço |  | FONTE | UNID | COEFICIENTE | PREÇO UNITÁRIO | TOTAL
100659 | ALIZAR DE 5X1,5CM PARA PORTA FIXADO COM PREGOS, PADRÃO MÉDIO - FORNECIMENTO E INSTALAÇÃO. AF_12/2019 | SINAPI | M | 8.9855 | 7.59 | 68.2
90806 | BATENTE PARA PORTA DE MADEIRA, FIXAÇÃO COM ARGAMASSA, PADRÃO MÉDIO - FORNECIMENTO E INSTALAÇÃO. AF_12/2019 | SINAPI | UN | 0.91676 | 291.48 | 267.21
90821 | PORTA DE MADEIRA PARA PINTURA, SEMI-OCA (LEVE OU MÉDIA), 70X210CM, ESPESSURA DE 3,5CM, INCLUSO DOBRADIÇAS - FORNECIMENTO E INSTALAÇÃO. AF_12/2019 | SINAPI | UN | 0.91676 | 278.75 | 255.54
|  |  |  | TOTAL Serviço: |  | 590.95
|  |  |  | VALOR: |  | 590.95
S13096 Porta em vidro temperado 10mm, incolor, inclusive ferragens de fixação e instalação, exclusive puxador - Rev 01_10/2021 (m2)
Serviço |  | FONTE | UNID | COEFICIENTE | PREÇO UNITÁRIO | TOTAL
I13857 | Porta em vidro temperado 10mm, incolor, inclusive ferragens de fixação e instalação, exclusive puxador | ORSE | m2 | 0.75002 | 695.38 | 521.54
|  |  |  | TOTAL Serviço: |  | 521.54
|  |  |  | VALOR: |  | 521.54
S13937 Puxador duplo para porta, redondo, acabamento em aço ecovado, fosco. (Un)
Encargos Complementares |  | FONTE | UNID | COEFICIENTE | PREÇO UNITÁRIO | TOTAL
S10551 | Encargos Complementares - Carpinteiro | ORSE | h | 0.2152 | 3.91 | 0.84
|  |  |  | TOTAL Encargos Complementares: |  | 0.84
Material |  | FONTE | UNID | COEFICIENTE | PREÇO UNITÁRIO | TOTAL
I14734 | Puxador duplo para porta, redondo, acabamento em aço ecovado, fosco. | ORSE | un | 1 | 75.27 | 75.27
|  |  |  | TOTAL Material: |  | 75.27
Mão de Obra |  | FONTE | UNID | COEFICIENTE | PREÇO UNITÁRIO | TOTAL
I01213S | Carpinteiro de formas para concreto (horista) | ORSE | h | 0.22322 | 19.02 | 4.24
|  |  |  | TOTAL Mão de Obra: |  | 4.24
|  |  |  | VALOR: |  | 80.35
100700 PORTA DE MADEIRA COMPENSADA LISA PARA PINTURA, 120X210X3,5CM, 2 FOLHAS, INCLUSO ADUELA 2A, ALIZAR 2A E DOBRADIÇAS. AF_12/2019 (UN)
Material |  | FONTE | UNID | COEFICIENTE | PREÇO UNITÁRIO | TOTAL
00000184 | BATENTE / PORTAL / ADUELA / MARCO EM MADEIRA MACICA COM REBAIXO, E = *3* CM, L = *14* CM, PARA PORTAS DE GIRO DE *60 CM A 120* CM X *210* CM, PINUS / EUCALIPTO / VIROLA OU EQUIVALENTE DA REGIAO (NAO INCLUI ALIZARES) | SINAPI | JG | 1 | 78.97 | 78.97
00002433 | DOBRADICA EM ACO/FERRO, 3" X 2 1/2", E= 1,2 A 1,8 MM, SEM ANEL, CROMADO OU ZINCADO, TAMPA CHATA, COM PARAFUSOS | SINAPI | UN | 6 | 7.58 | 45.48
00020017 | GUARNICAO / ALIZAR / VISTA LISA EM MADEIRA MACICA, PARA PORTA, E = *1* CM, L = *5* CM, CEDRINHO / ANGELIM COMERCIAL / TAURI/ CURUPIXA / PEROBA / CUMARU OU EQUIVALENTE DA REGIAO | SINAPI | M | 6.3 | 4.64 | 29.23
00011055 | PARAFUSO ROSCA SOBERBA ZINCADO CABECA CHATA FENDA SIMPLES 3,5 X 25 MM (1") | SINAPI | UN | 39.6 | 0.08 | 3.16
00010553 | PORTA DE MADEIRA, FOLHA MEDIA (NBR 15930) DE 600 X 2100 MM, DE 35 MM A 40 MM DE ESPESSURA, NUCLEO SEMI-SOLIDO (SARRAFEADO), CAPA LISA EM HDF, ACABAMENTO EM PRIMER PARA PINTURA | SINAPI | UN | 2 | 164.67 | 329.34
00020247 | PREGO DE ACO POLIDO COM CABECA 15 X 15 (1 1/4 X 13) | SINAPI | KG | 0.0315 | 17.74 | 0.55
00039027 | PREGO DE ACO POLIDO COM CABECA 19 X 36 (3 1/4 X 9) | SINAPI | KG | 0.225 | 16.01 | 3.6
|  |  |  | TOTAL Material: |  | 490.33
Mão de Obra com Encargos Complementares |  | FONTE | UNID | COEFICIENTE | PREÇO UNITÁRIO | TOTAL
88261 | CARPINTEIRO DE ESQUADRIAS COM ENCARGOS COMPLEMENTARES | SINAPI | H | 2.6367 | 21.74 | 57.32
88309 | PEDREIRO COM ENCARGOS COMPLEMENTARES | SINAPI | H | 1.0593 | 23.1 | 24.46
88316 | SERVENTE COM ENCARGOS COMPLEMENTARES | SINAPI | H | 1.8481 | 18.67 | 34.5
|  |  |  | TOTAL Mão de Obra com Encargos Complementares: |  | 116.28
Serviço |  | FONTE | UNID | COEFICIENTE | PREÇO UNITÁRIO | TOTAL
88627 | ARGAMASSA TRAÇO 1:0,5:4,5 (EM VOLUME DE CIMENTO, CAL E AREIA MÉDIA ÚMIDA) PARA ASSENTAMENTO DE ALVENARIA, PREPARO MANUAL. AF_08/2019 | SINAPI | M3 | 0.019066 | 528.6 | 10.07
|  |  |  | TOTAL Serviço: |  | 10.07
|  |  |  | VALOR: |  | 616.68
88484 FUNDO SELADOR ACRÍLICO, APLICAÇÃO MANUAL EM TETO, UMA DEMÃO. AF_04/2023 (M2)
Material |  | FONTE | UNID | COEFICIENTE | PREÇO UNITÁRIO | TOTAL
00006085 | SELADOR ACRILICO OPACO PREMIUM INTERIOR/EXTERIOR | SINAPI | L | 0.1666 | 6.85 | 1.14
|  |  |  | TOTAL Material: |  | 1.14
Mão de Obra com Encargos Complementares |  | FONTE | UNID | COEFICIENTE | PREÇO UNITÁRIO | TOTAL
88310 | PINTOR COM ENCARGOS COMPLEMENTARES | SINAPI | H | 0.0697 | 24.53 | 1.7
88316 | SERVENTE COM ENCARGOS COMPLEMENTARES | SINAPI | H | 0.023369 | 18.67 | 0.43
|  |  |  | TOTAL Mão de Obra com Encargos Complementares: |  | 2.13
|  |  |  | VALOR: |  | 3.27
88494 EMASSAMENTO COM MASSA LÁTEX, APLICAÇÃO EM TETO, UMA DEMÃO, LIXAMENTO MANUAL. AF_04/2023 (M2)
Material |  | FONTE | UNID | COEFICIENTE | PREÇO UNITÁRIO | TOTAL
00003767 | LIXA EM FOLHA PARA PAREDE OU MADEIRA, NUMERO 120, COR VERMELHA | SINAPI | UN | 0.0401 | 0.64 | 0.02
00043626 | MASSA CORRIDA PARA SUPERFICIES DE AMBIENTES INTERNOS | SINAPI | KG | 0.7288 | 1.89 | 1.37
|  |  |  | TOTAL Material: |  | 1.39
Mão de Obra com Encargos Complementares |  | FONTE | UNID | COEFICIENTE | PREÇO UNITÁRIO | TOTAL
88310 | PINTOR COM ENCARGOS COMPLEMENTARES | SINAPI | H | 0.37946 | 24.53 | 9.3
88316 | SERVENTE COM ENCARGOS COMPLEMENTARES | SINAPI | H | 0.12637 | 18.67 | 2.35
|  |  |  | TOTAL Mão de Obra com Encargos Complementares: |  | 11.65
|  |  |  | VALOR: |  | 13.04
88488 PINTURA LÁTEX ACRÍLICA PREMIUM, APLICAÇÃO MANUAL EM TETO, DUAS DEMÃOS. AF_04/2023 (M2)
Material |  | FONTE | UNID | COEFICIENTE | PREÇO UNITÁRIO | TOTAL
00007356 | TINTA LATEX ACRILICA PREMIUM, COR BRANCO FOSCO | SINAPI | L | 0.2285 | 21.42 | 4.89
|  |  |  | TOTAL Material: |  | 4.89
Mão de Obra com Encargos Complementares |  | FONTE | UNID | COEFICIENTE | PREÇO UNITÁRIO | TOTAL
88310 | PINTOR COM ENCARGOS COMPLEMENTARES | SINAPI | H | 0.17035 | 24.53 | 4.17
88316 | SERVENTE COM ENCARGOS COMPLEMENTARES | SINAPI | H | 0.056807 | 18.67 | 1.06
|  |  |  | TOTAL Mão de Obra com Encargos Complementares: |  | 5.23
|  |  |  | VALOR: |  | 10.12
88497 EMASSAMENTO COM MASSA LÁTEX, APLICAÇÃO EM PAREDE, DUAS DEMÃOS, LIXAMENTO MANUAL. AF_04/2023 (M2)
Material |  | FONTE | UNID | COEFICIENTE | PREÇO UNITÁRIO | TOTAL
00003767 | LIXA EM FOLHA PARA PAREDE OU MADEIRA, NUMERO 120, COR VERMELHA | SINAPI | UN | 0.0802 | 0.64 | 0.05
00043626 | MASSA CORRIDA PARA SUPERFICIES DE AMBIENTES INTERNOS | SINAPI | KG | 1.3389 | 1.89 | 2.53
|  |  |  | TOTAL Material: |  | 2.58
Mão de Obra com Encargos Complementares |  | FONTE | UNID | COEFICIENTE | PREÇO UNITÁRIO | TOTAL
88310 | PINTOR COM ENCARGOS COMPLEMENTARES | SINAPI | H | 0.27068 | 24.53 | 6.63
88316 | SERVENTE COM ENCARGOS COMPLEMENTARES | SINAPI | H | 0.090203 | 18.67 | 1.68
|  |  |  | TOTAL Mão de Obra com Encargos Complementares: |  | 8.31
|  |  |  | VALOR: |  | 10.89
88489 PINTURA LÁTEX ACRÍLICA PREMIUM, APLICAÇÃO MANUAL EM PAREDES, DUAS DEMÃOS. AF_04/2023 (M2)
Material |  | FONTE | UNID | COEFICIENTE | PREÇO UNITÁRIO | TOTAL
00007356 | TINTA LATEX ACRILICA PREMIUM, COR BRANCO FOSCO | SINAPI | L | 0.2285 | 21.42 | 4.89
|  |  |  | TOTAL Material: |  | 4.89
Mão de Obra com Encargos Complementares |  | FONTE | UNID | COEFICIENTE | PREÇO UNITÁRIO | TOTAL
88310 | PINTOR COM ENCARGOS COMPLEMENTARES | SINAPI | H | 0.12249 | 24.53 | 3
88316 | SERVENTE COM ENCARGOS COMPLEMENTARES | SINAPI | H | 0.040992 | 18.67 | 0.76
|  |  |  | TOTAL Mão de Obra com Encargos Complementares: |  | 3.76
|  |  |  | VALOR: |  | 8.65
102229 PINTURA TINTA DE ACABAMENTO (PIGMENTADA) ESMALTE SINTÉTICO ACETINADO EM MADEIRA, 3 DEMÃOS. AF_01/2021 (M2)
Material |  | FONTE | UNID | COEFICIENTE | PREÇO UNITÁRIO | TOTAL
00005318 | DILUENTE AGUARRAS | SINAPI | L | 0.021 | 14.54 | 0.3
00007311 | TINTA ESMALTE SINTETICO PREMIUM ACETINADO | SINAPI | L | 0.2105 | 27.34 | 5.75
|  |  |  | TOTAL Material: |  | 6.05
Mão de Obra com Encargos Complementares |  | FONTE | UNID | COEFICIENTE | PREÇO UNITÁRIO | TOTAL
88310 | PINTOR COM ENCARGOS COMPLEMENTARES | SINAPI | H | 0.42817 | 24.53 | 10.5
|  |  |  | TOTAL Mão de Obra com Encargos Complementares: |  | 10.5
|  |  |  | VALOR: |  | 16.55
86888 VASO SANITÁRIO SIFONADO COM CAIXA ACOPLADA LOUÇA BRANCA - FORNECIMENTO E INSTALAÇÃO. AF_01/2020 (UN)
Material |  | FONTE | UNID | COEFICIENTE | PREÇO UNITÁRIO | TOTAL
00006138 | ANEL DE VEDACAO, PVC FLEXIVEL, 100 MM, PARA SAIDA DE BACIA / VASO SANITARIO | SINAPI | UN | 1 | 6.94 | 6.94
00010422 | BACIA SANITARIA (VASO) COM CAIXA ACOPLADA, SIFAO APARENTE, DE LOUCA BRANCA (SEM ASSENTO) | SINAPI | UN | 1 | 311.22 | 311.22
00004384 | PARAFUSO NIQUELADO COM ACABAMENTO CROMADO PARA FIXAR PECA SANITARIA, INCLUI PORCA CEGA, ARRUELA E BUCHA DE NYLON TAMANHO S-10 | SINAPI | UN | 2 | 18.7 | 37.4
00037329 | REJUNTE EPOXI, QUALQUER COR | SINAPI | KG | 0.0881 | 79.76 | 7.02
|  |  |  | TOTAL Material: |  | 362.58
Mão de Obra com Encargos Complementares |  | FONTE | UNID | COEFICIENTE | PREÇO UNITÁRIO | TOTAL
88267 | ENCANADOR OU BOMBEIRO HIDRÁULICO COM ENCARGOS COMPLEMENTARES | SINAPI | H | 0.58361 | 22.12 | 12.9
88316 | SERVENTE COM ENCARGOS COMPLEMENTARES | SINAPI | H | 0.32982 | 18.67 | 6.15
|  |  |  | TOTAL Mão de Obra com Encargos Complementares: |  | 19.05
|  |  |  | VALOR: |  | 381.63
95471 VASO SANITARIO SIFONADO CONVENCIONAL PARA PCD SEM FURO FRONTAL COM LOUÇA BRANCA SEM ASSENTO - FORNECIMENTO E INSTALAÇÃO. AF_01/2020 (UN)
Material |  | FONTE | UNID | COEFICIENTE | PREÇO UNITÁRIO | TOTAL
00006138 | ANEL DE VEDACAO, PVC FLEXIVEL, 100 MM, PARA SAIDA DE BACIA / VASO SANITARIO | SINAPI | UN | 1 | 6.94 | 6.94
00036520 | BACIA SANITARIA (VASO) CONVENCIONAL PARA PCD, SEM FURO FRONTAL, DE LOUCA BRANCA (SEM ASSENTO) | SINAPI | UN | 1 | 523.82 | 523.82
00004384 | PARAFUSO NIQUELADO COM ACABAMENTO CROMADO PARA FIXAR PECA SANITARIA, INCLUI PORCA CEGA, ARRUELA E BUCHA DE NYLON TAMANHO S-10 | SINAPI | UN | 2 | 18.7 | 37.4
00037329 | REJUNTE EPOXI, QUALQUER COR | SINAPI | KG | 0.0881 | 79.76 | 7.02
|  |  |  | TOTAL Material: |  | 575.18
Mão de Obra com Encargos Complementares |  | FONTE | UNID | COEFICIENTE | PREÇO UNITÁRIO | TOTAL
88267 | ENCANADOR OU BOMBEIRO HIDRÁULICO COM ENCARGOS COMPLEMENTARES | SINAPI | H | 0.86436 | 22.12 | 19.11
88316 | SERVENTE COM ENCARGOS COMPLEMENTARES | SINAPI | H | 0.41805 | 18.67 | 7.8
|  |  |  | TOTAL Mão de Obra com Encargos Complementares: |  | 26.91
|  |  |  | VALOR: |  | 602.09
S12290 Lavatório com bancada em granito cinza andorinha, e = 2cm, dim 0.80x0.60, com 01 cuba de louça de embutir, sifão cromado, válvula cromada, torneira cromada, inclusive rodopia 10 cm, assentada. (un)
Encargos Complementares |  | FONTE | UNID | COEFICIENTE | PREÇO UNITÁRIO | TOTAL
S10554 | Encargos Complementares - Encanador | ORSE | h | 1.4998 | 3.9 | 5.84
S10550 | Encargos Complementares - Pedreiro | ORSE | h | 1.4978 | 3.88 | 5.81
S10549 | Encargos Complementares - Servente | ORSE | h | 1.4979 | 3.97 | 5.94
|  |  |  | TOTAL Encargos Complementares: |  | 17.59
Material |  | FONTE | UNID | COEFICIENTE | PREÇO UNITÁRIO | TOTAL
I00718 | Cuba de embutir oval branca (Deca - ref. L-37 ou similar) | ORSE | un | 1 | 55 | 55
I11683S | Engate / rabicho flexivel inox 1/2" x 30 cm | ORSE | un | 1 | 36.13 | 36.13
I12057 | Furo em bancada de mármore ou granito para colacação de torneira ou válvula | ORSE | un | 1 | 14.48 | 14.48
I09964 | Perfil Alumínio, Tubo Retangular 50,80mm x 25,40mm x 1,20mm (0,484kg/m) | ORSE | m | 1.1997 | 15.46 | 18.54
I12056 | Rasgo em bancada de mármore ou granito para colacação de cuba | ORSE | un | 1 | 96.55 | 96.55
I07479 | Rodopia em granito cinza andorinha, l=10cm, e=2cm, com acabamento aboleado | ORSE | m | 0.79979 | 47.51 | 37.99
I06136S | Sifao em metal cromado para pia ou lavatorio, 1 x 1.1/2" | ORSE | un | 1 | 157.54 | 157.54
I02585 | Tampo/bancada de granito cinza andorinha, e=2cm | ORSE | m2 | 0.47987 | 382.58 | 183.58
I12051 | Testeira em granito cinza andorinha, l=4 cm (de topo) - fornecimento e colocação | ORSE | m | 1.9995 | 28.98 | 57.94
I02257 | Torneira para lavatório cromada, DECA, linha targa 1190C40 ou similar | ORSE | un | 1 | 81.86 | 81.86
I02384 | Válvula de escoamento para lavatório, DECA 1602C ou similar | ORSE | un | 1 | 32.09 | 32.09
|  |  |  | TOTAL Material: |  | 771.7
Mão de Obra |  | FONTE | UNID | COEFICIENTE | PREÇO UNITÁRIO | TOTAL
I02696S | Encanador ou bombeiro hidraulico (horista) | ORSE | h | 1.4999 | 19.02 | 28.52
I04750S | Pedreiro (horista) | ORSE | h | 1.4999 | 19.02 | 28.52
I06111S | Servente de obras (horista) | ORSE | h | 1.5004 | 14.58 | 21.87
|  |  |  | TOTAL Mão de Obra: |  | 78.91
|  |  |  | VALOR: |  | 868.2
S12265 Pia de cozinha com bancada em granito cinza andorinha, e = 2cm, dim 1.60x0.60, com 01 cuba de aço inox, sifão cromado, válvula cromada, torneira em aço inox, inclusive rodopia 10 cm, assentada. (un)
Encargos Complementares |  | FONTE | UNID | COEFICIENTE | PREÇO UNITÁRIO | TOTAL
S10554 | Encargos Complementares - Encanador | ORSE | h | 1.4978 | 3.9 | 5.84
S10550 | Encargos Complementares - Pedreiro | ORSE | h | 1.4978 | 3.88 | 5.81
S10549 | Encargos Complementares - Servente | ORSE | h | 1.4978 | 3.97 | 5.94
|  |  |  | TOTAL Encargos Complementares: |  | 17.59
Material |  | FONTE | UNID | COEFICIENTE | PREÇO UNITÁRIO | TOTAL
I01747S | Cuba aco inox (aisi 304) de embutir com valvula de 3 1/2", de *56 x 33 x 12* cm | ORSE | un | 1 | 137.54 | 137.54
I09964 | Perfil Alumínio, Tubo Retangular 50,80mm x 25,40mm x 1,20mm (0,484kg/m) | ORSE | m | 1.1998 | 15.46 | 18.54
I12056 | Rasgo em bancada de mármore ou granito para colacação de cuba | ORSE | un | 1 | 96.55 | 96.55
I07479 | Rodopia em granito cinza andorinha, l=10cm, e=2cm, com acabamento aboleado | ORSE | m | 1.5998 | 47.51 | 76
I02016 | Sifão para pia de cozinha ou tanque, DECA ref. 1680.C112, acabamento cromado 1 1/2 x 1 1/2 ou similar. | ORSE | un | 1 | 253.12 | 253.12
I02585 | Tampo/bancada de granito cinza andorinha, e=2cm | ORSE | m2 | 0.95987 | 382.58 | 367.22
I12051 | Testeira em granito cinza andorinha, l=4 cm (de topo) - fornecimento e colocação | ORSE | m | 2.7994 | 28.98 | 81.12
I14004 | Torneira p/ pia cozinha d=1/2" (Linha Max, Deca, ref.1159-C34 ou similar) | ORSE | un | 1 | 139.84 | 139.84
|  |  |  | TOTAL Material: |  | 1169.93
Mão de Obra |  | FONTE | UNID | COEFICIENTE | PREÇO UNITÁRIO | TOTAL
I02696S | Encanador ou bombeiro hidraulico (horista) | ORSE | h | 1.4998 | 19.02 | 28.52
I04750S | Pedreiro (horista) | ORSE | h | 1.4998 | 19.02 | 28.52
I06111S | Servente de obras (horista) | ORSE | h | 1.5003 | 14.58 | 21.87
|  |  |  | TOTAL Mão de Obra: |  | 78.91
|  |  |  | VALOR: |  | 1266.43
S04545 Kit de acessórios para banheiro em ABS/Alumínio com 5 peças (01 cabide, 01 saboneteira, 01 papeleira, 01 porta-toalha rosto e 01 porta-toalha banho) (un)
Encargos Complementares |  | FONTE | UNID | COEFICIENTE | PREÇO UNITÁRIO | TOTAL
S10554 | Encargos Complementares - Encanador | ORSE | h | 0.74453 | 3.9 | 2.9
|  |  |  | TOTAL Encargos Complementares: |  | 2.9
Material |  | FONTE | UNID | COEFICIENTE | PREÇO UNITÁRIO | TOTAL
I04232 | Kit de acessórios para banheiro em ABS/Alumínio com 5 peças (01 cabide, 01 saboneteira, 01 papeleira, 01 porta-toalha rosto e 01 porta-toalha banho) | ORSE | un | 1 | 30.47 | 30.47
|  |  |  | TOTAL Material: |  | 30.47
Mão de Obra |  | FONTE | UNID | COEFICIENTE | PREÇO UNITÁRIO | TOTAL
I02696S | Encanador ou bombeiro hidraulico (horista) | ORSE | h | 0.74849 | 19.02 | 14.23
|  |  |  | TOTAL Mão de Obra: |  | 14.23
|  |  |  | VALOR: |  | 47.6
100874 PUXADOR PARA PCD, FIXADO NA PORTA - FORNECIMENTO E INSTALAÇÃO. AF_01/2020 (UN)
Material |  | FONTE | UNID | COEFICIENTE | PREÇO UNITÁRIO | TOTAL
00036204 | BARRA DE APOIO RETA, EM ACO INOX POLIDO, COMPRIMENTO 60CM, DIAMETRO MINIMO 3 CM | SINAPI | UN | 1 | 128.86 | 128.86
00004351 | PARAFUSO NIQUELADO 3 1/2" COM ACABAMENTO CROMADO PARA FIXAR PECA SANITARIA, INCLUI PORCA CEGA, ARRUELA E BUCHA DE NYLON TAMANHO S-8 | SINAPI | UN | 6 | 13.87 | 83.22
|  |  |  | TOTAL Material: |  | 212.08
Mão de Obra com Encargos Complementares |  | FONTE | UNID | COEFICIENTE | PREÇO UNITÁRIO | TOTAL
88267 | ENCANADOR OU BOMBEIRO HIDRÁULICO COM ENCARGOS COMPLEMENTARES | SINAPI | H | 0.7119 | 22.12 | 15.74
88316 | SERVENTE COM ENCARGOS COMPLEMENTARES | SINAPI | H | 0.22323 | 18.67 | 4.16
|  |  |  | TOTAL Mão de Obra com Encargos Complementares: |  | 19.9
|  |  |  | VALOR: |  | 231.98
S07967 Guarda-corpo em tubo de aço inox ø=1 1/2", duplo, com montantes e fechamento em tubo inox ø=1 1/2", h=96cm, c/acabamento polido, p/fixação em piso (m)
Encargos Complementares |  | FONTE | UNID | COEFICIENTE | PREÇO UNITÁRIO | TOTAL
S10550 | Encargos Complementares - Pedreiro | ORSE | h | 0.74754 | 3.88 | 2.9
S10549 | Encargos Complementares - Servente | ORSE | h | 0.75012 | 3.97 | 2.97
|  |  |  | TOTAL Encargos Complementares: |  | 5.87
Material |  | FONTE | UNID | COEFICIENTE | PREÇO UNITÁRIO | TOTAL
I07938 | Guarda-corpo em tubo de aço inox ø=1 1/2", duplo, montantes e fechamento em tubo 1 1/2", h= 96cm, c/acabamento polido, p/fixação em piso | ORSE | m | 0.99987 | 519.25 | 519.17
I01689 | Parafuso de fixação com bucha plástica 8 mm | ORSE | cj | 7.9989 | 0.72 | 5.75
|  |  |  | TOTAL Material: |  | 524.92
Mão de Obra |  | FONTE | UNID | COEFICIENTE | PREÇO UNITÁRIO | TOTAL
I04750S | Pedreiro (horista) | ORSE | h | 0.75012 | 19.02 | 14.26
I06111S | Servente de obras (horista) | ORSE | h | 0.75012 | 14.58 | 10.93
|  |  |  | TOTAL Mão de Obra: |  | 25.19
|  |  |  | VALOR: |  | 555.98
99855 CORRIMÃO SIMPLES, DIÂMETRO EXTERNO = 1 1/2", EM AÇO GALVANIZADO. AF_04/2019_PS (M)
Material |  | FONTE | UNID | COEFICIENTE | PREÇO UNITÁRIO | TOTAL
00007568 | BUCHA DE NYLON SEM ABA S10, COM PARAFUSO DE 6,10 X 65 MM EM ACO ZINCADO COM ROSCA SOBERBA, CABECA CHATA E FENDA PHILLIPS | SINAPI | UN | 3.273 | 0.46 | 1.5
00011002 | ELETRODO REVESTIDO AWS - E6013, DIAMETRO IGUAL A 2,50 MM | SINAPI | KG | 0.004 | 20.51 | 0.08
00011033 | SUPORTE PARA CALHA DE 150 MM EM ACO GALVANIZADO | SINAPI | UN | 1.091 | 6.87 | 7.49
00021012 | TUBO ACO GALVANIZADO COM COSTURA, CLASSE LEVE, DN 40 MM (1 1/2"), E = 3,00 MM, *3,48* KG/M (NBR 5580) | SINAPI | M | 1.029 | 38.62 | 39.73
|  |  |  | TOTAL Material: |  | 48.8
Mão de Obra com Encargos Complementares |  | FONTE | UNID | COEFICIENTE | PREÇO UNITÁRIO | TOTAL
88251 | AUXILIAR DE SERRALHEIRO COM ENCARGOS COMPLEMENTARES | SINAPI | H | 0.58384 | 19.4 | 11.32
88315 | SERRALHEIRO COM ENCARGOS COMPLEMENTARES | SINAPI | H | 0.71098 | 22.94 | 16.3
|  |  |  | TOTAL Mão de Obra com Encargos Complementares: |  | 27.62
|  |  |  | VALOR: |  | 76.42
S02450 Limpeza geral (m2)
Encargos Complementares |  | FONTE | UNID | COEFICIENTE | PREÇO UNITÁRIO | TOTAL
S10549 | Encargos Complementares - Servente | ORSE | h | 0.075706 | 3.97 | 0.3
|  |  |  | TOTAL Encargos Complementares: |  | 0.3
Material |  | FONTE | UNID | COEFICIENTE | PREÇO UNITÁRIO | TOTAL
I01997 | Sabão em pó | ORSE | kg | 0.0049008 | 8.08 | 0.03
I02414 | Vassoura piaçava | ORSE | un | 0.049008 | 9.38 | 0.45
|  |  |  | TOTAL Material: |  | 0.48
Mão de Obra |  | FONTE | UNID | COEFICIENTE | PREÇO UNITÁRIO | TOTAL
I06111S | Servente de obras (horista) | ORSE | h | 0.07381 | 14.58 | 1.07
|  |  |  | TOTAL Mão de Obra: |  | 1.07
|  |  |  | VALOR: |  | 1.85

## CRONOGRAMA
ITEM | DESCRIÇÃO | VALOR (R$) | MÊS 1 | MÊS 2 | MÊS 3 | Total parcela
1 | SERVIÇOS PRELIMINARES | 10552.13 | 100% |  |  | 100%
|  |  | 10552.13 |  |  | 10552.13
2 | MOVIMENTODE TERRA | 314.09 | 100% |  |  | 100%
|  |  | 314.09 |  |  | 314.09
3 | INFRAESTRUTURA - BLOCOS DE FUNDAÇÃO E VIGAS BALDRAMES | 13995.75 | 100% |  |  | 100%
|  |  | 13995.75 |  |  | 13995.75
4 | SUPERESTRUTURA - PILARES E VIGAS SUPERIORES | 85709.14 | 100% |  |  | 100%
|  |  | 85709.14 |  |  | 85709.14
5 | ELEVAÇÃO | 89913.05 | 40% | 60% |  | 100%
|  |  | 35965.22 | 53947.83 |  | 89913.05
6 | COBERTA | 10897.37 |  | 50% | 50% | 100%
|  |  |  | 5448.69 | 5448.68 | 10897.37
7 | REVESTIMENTO | 22154.52 |  | 50% | 50% | 100%
|  |  |  | 11077.26 | 11077.26 | 22154.52
8 | ISNTALAÇÕES ELÉTRICAS | 79352 |  | 100% |  | 100%
|  |  |  | 79352 |  | 79352
9 | INSTALAÇÕES HIDROSSANITÁRIAS | 3202.44 |  | 70% | 30% | 100%
|  |  |  | 2241.71 | 960.73 | 3202.44
10 | PAVIMENTAÇÕES | 25928.41 |  | 50% | 50% | 100%
|  |  |  | 12964.21 | 12964.2 | 25928.41
11 | ESQUADRIAS | 20227.36 |  | 100% |  | 100%
|  |  |  | 20227.36 |  | 20227.36
12 | PINTURA | 17014.17 |  |  | 100% | 100%
[5 empty] | 17014.17 | 17014.17
13 | LOUÇAS E METAIS | 13369.48 |  |  | 100% | 100%
[5 empty] | 13369.48 | 13369.48
14 | SERVIÇOS DIVERSOS | 8418.86 |  |  | 100% | 100%
[5 empty] | 8418.86 | 8418.86
|  | 401048.77 | 146536.33 | 185259.06 | 69253.38 | 401048.77
|  |  | 146536.33 | 331795.39 | 401048.77

## BDI
COD | DESCRIÇÃO | %
Benefício
S + G | Garantia/seguros | 0.8
L | Lucro | 7.4
| TOTAL | 8.2
Despesas Indiretas
DF | Despesas financeiras | 1.23
AC | Administração central | 3
R | Riscos | 1.27
| TOTAL | 5.5
T | Impostos
| IMPOSTOS (I) - PIS, COFINS,ISSQN | 9.75
| TOTAL | 9.75
BDI = 26,57%

## ENCARGOS SOCIAIS
COD | DESCRIÇÃO | HORISTA % | MENSALISTA %
A | GRUPO A
A1 | INSS | 20 | 20
A2 | SESI | 1.5 | 1.5
A3 | SENAI | 1 | 1
A4 | INCRA | 0.2 | 0.2
A5 | SEBRAE | 0.6 | 0.6
A6 | Salário Educação | 2.5 | 2.5
A7 | Seguro Contra Acidentes de Trabalho | 3 | 3
A8 | FGTS | 8 | 8
A9 | SECONCI | 0 | 0
| TOTAL | 36.8 | 36.8
B | GRUPO B
B1 | Repouso Semanal Remunerado | 17.86 | 0
B2 | Feriados | 3.93 | 0
B3 | Auxílio - Enfermidade | 0.84 | 0.65
B4 | 13º Salário | 10.8 | 8.33
B5 | Licença Paternidade | 0.06 | 0.05
B6 | Faltas Justificadas | 0.72 | 0.56
B7 | Dias de Chuvas | 1.48 | 0
B8 | Auxílio Acidente de Trabalho | 0.09 | 0.07
B9 | Férias Gozadas | 8.54 | 6.6
B10 | Salário Maternidade | 0.03 | 0.03
| TOTAL | 44.35 | 16.29
C | GRUPO C
C1 | Aviso Prévio Indenizado | 4.75 | 3.67
C2 | Aviso Prévio Trabalhado | 0.11 | 0.09
C3 | Férias Indenizadas | 4.72 | 3.64
C4 | Depósito Rescisão Sem Justa Causa | 3.49 | 2.7
C5 | Indenização Adicional | 0.4 | 0.31
| TOTAL | 13.47 | 10.41
D | GRUPO D
D1 | Reincidência de Grupo A sobre Grupo B | 16.32 | 5.99
D2 | Reincidência de Grupo A sobre Aviso Prévio Trabalhado e Reincidência do FGTS sobre Aviso Prévio Indenizado | 0.42 | 0.33
| TOTAL | 16.74 | 6.32
| A + B + C + D = | 111.36 | 69.82
COD | DESCRIÇÃO | HORISTA % | MENSALISTA %
A | GRUPO A
A1 | INSS | 5 | 5
A2 | SESI | 1.5 | 1.5
A3 | SENAI | 1 | 1
A4 | INCRA | 0.2 | 0.2
A5 | SEBRAE | 0.6 | 0.6
A6 | Salário Educação | 2.5 | 2.5
A7 | Seguro Contra Acidentes de Trabalho | 3 | 3
A8 | FGTS | 8 | 8
A9 | SECONCI | 0 | 0
| TOTAL | 21.8 | 21.8
B | GRUPO B
B1 | Repouso Semanal Remunerado | 18.02 | 0
B2 | Feriados | 4.31 | 0
B3 | Auxílio - Enfermidade | 0.86 | 0.65
B4 | 13º Salário | 10.96 | 8.33
B5 | Licença Paternidade | 0.07 | 0.05
B6 | Faltas Justificadas | 0.73 | 0.56
B7 | Dias de Chuvas | 2.04 | 0
B8 | Auxílio Acidente de Trabalho | 0.1 | 0.07
B9 | Férias Gozadas | 9.76 | 7.42
B10 | Salário Maternidade | 0.03 | 0.03
| TOTAL | 46.88 | 17.11
C | GRUPO C
C1 | Aviso Prévio Indenizado | 4.53 | 3.45
C2 | Aviso Prévio Trabalhado | 0.11 | 0.08
C3 | Férias Indenizadas | 4.29 | 3.26
C4 | Depósito Rescisão Sem Justa Causa | 2.96 | 2.25
C5 | Indenização Adicional | 0.38 | 0.29
| TOTAL | 12.27 | 9.33
D | GRUPO D
D1 | Reincidência de Grupo A sobre Grupo B | 9.67 | 3.31
D2 | Reincidência de Grupo A sobre Aviso Prévio Trabalhado e Reincidência do FGTS sobre Aviso Prévio Indenizado | 0.39 | 0.29
| TOTAL | 10.06 | 3.6
| A + B + C + D = | 91.01 | 51.84